## 1.科研平台
贵州中医药大学科研平台信息表
编号 | 实验室/平台名称 | 所属二级学院 | 位置 | 实验室负责人 | 联系电话(手机/QQ) | 实验室/平台可进行的实验研究 | 备注
1 | 产地加工与炮制实验室 | 药学院 | 科研楼116 | 李玮 | 13985177779 | 分析检测
2 | 基础实验室/中药学（民族药学）实验教学示范中心 | 药学院 | 丹溪楼3楼 | 邹娟 | 18286130784/150123085 | 液相色谱检测、气相色谱检测、紫外可见分光光度计检测、样品称重
3 | 贵州省中药生药学重点实验室 | 药学院 | 科研楼401-413 | 孙庆文 | 13765160105 | 中药民族药资源、鉴定、栽培等 | 管理员：杨烨（18886132771）
4 | 动物细胞培养室 | 药学院 | 本草楼409 | 鞠志刚 | 18886072188 | 动物细胞培养、MTT检测、荧光检测
5 | 分子实验室 | 药学院 | 本草楼406 | 鞠志刚 | 18886072188 | 分子克隆、PCR反应、凝胶电泳与成像
6 | 标本室理化检测平台 | 药学院 | 本草楼4-21 | 胡成刚 | 13608517667/2274547063 | 石蜡切片……
7 | 国家苗药工程技术研究中心 | 药学院 | 科研楼 | 张永萍 | 13985171981/642055255 | 新药、医院制剂研发；新技术、新工艺、新剂型研究及技术服务
8 | 国家中医药管理局中药制剂三级实验室 | 药学院 | 科研楼2楼 | 张永萍 | 13985171981/642055255
9 | 贵州省民族药经皮给药制剂工程技术研究中心 | 药学院 | 科研楼2楼 | 张永萍 | 13985171981/642055255
10 | 贵州省中药民族药炮制与制剂工程技术研究中心 | 药学院 | 科研楼2楼 | 张永萍 | 13985171981/642055255
11 | 贵州省普通高等学校中药民族药 (苗药)新剂型新制剂工程研究中心 | 药学院 | 科研楼2楼 | 张永萍 | 13985171981/642055255
12 | 贵州省普通高等学校中药民族药制剂重点实验室 | 药学院 | 科研楼2楼 | 徐剑 | 15329304203/10423108
13 | 贵州省制药新技术与新工艺科技创新发展服务平台 | 药学院 | 科研楼2楼 | 徐剑 | 15329304203/10423108
14 | 贵州中药材民族药材种子种苗繁育基地 | 药学院 | 本草楼5-7 | 魏升华 | 13885006086 | 种子种苗相关试验
15 | 细胞培养平台 | 基础医学院 | 东垣楼3-5 | 柯尊丽 | 13436112639 | 细胞培养
16 | 核酸分子平台 | 基础医学院 | 东垣楼3-1,2-16 | 段学清 | 18886059589/1426949413 | 各类PCR实验
17 | 组织病理检测平台 | 基础医学院 | 东垣楼3-8 | 徐照 | 13765102974/619478187 | 石蜡切片……
18 | 行为学检测平台 | 基础医学院 | 东垣楼4-1 | 陈瑞 | 15286007703/178829837 | 大、小鼠相关行为学实验
19 | 药物提取制备平台 | 基础医学院 | 东垣楼楼顶药物提取制备平台 | 杨欣 | 15519016786/2506640 | 中药粗提物制备 | 各种中药洗脱部位粉末的制备
20 | 微透析平台 | 基础医学院 | 东垣楼4-4 | 陈瑞 | 15286007703/178829837 | 微透析
21 | 生化分析平台 | 基础医学院 | 东垣楼3-3，2-17 | 段柳剑/陈瑞 | 18916777671/208730700 | 生化分析
22 | 显微镜观察平台 | 基础医学院 | 东垣楼3-9 | 陈万浩 | 18286124573 | 切片显微观察、玻片观察
23 | 蛋白功能检测平台 | 基础医学院 | 东垣楼3-1,2-16 | 段学清 | 18886059589/1426949413 | 蛋白测定
24 | 动物周转平台 | 基础医学院 | 东垣楼楼顶 | 刘杨 | 15285924864/486505024 | 动物饲养
25 | 微生物发酵平台 | 基础医学院 | 东垣楼2-15 | 梁建东 | 13765066722/532906640 | 微生物液体发酵及发酵产物分离
26 | 组织病理检测平台 | 第二临床医学院 中心实验室 | 二附院住院楼8楼 中心实验室 | 易旭 | 13984851802（1744408005） | 组织包埋、切片， HE及特殊染色，阅片及图像采集等
27 | 细胞学平台 | 第二临床医学院 中心实验室 | 二附院住院楼8楼 中心实验室 | 易旭 | 13984851802（1744408005） | 细胞原代、传代培养及细胞鉴定，图像采集，细胞活力及计数，MTT、细胞划痕及迁移等检测
28 | 分子生物学平台 | 第二临床医学院 中心实验室 | 二附院住院楼8楼 中心实验室 | 易旭 | 13984851802（1744408005） | 核酸、蛋白质制备与质量检测， PCR扩增及电泳，实时荧光定量PCR及Western blot等检测。
29 | 微生物学（BSL-2）平台 | 第二临床医学院 中心实验室 | 二附院住院楼8楼 中心实验室 | 易旭 | 13984851802（1744408005） | 微生物分离、培养及鉴定
30 | 免疫学平台 | 第二临床医学院 中心实验室 | 二附院住院楼8楼 中心实验室 | 易旭 | 13984851802（1744408005） | 组织及细胞免疫化学、ELISA等
31 | 流式细胞术平台 | 第二临床医学院 中心实验室 | 二附院住院楼8楼 中心实验室 | 易旭 | 13984851802（1744408005） | 细胞周期分析，细胞凋亡、细胞因子、 线粒体膜电位、细胞表面抗原标志物检测等
32 | 组织病理检测平台 | 第一临床附属医院 | 药剂楼2楼 | 陈倩 | 18885046043 | 组织石蜡切片、组织冷冻切片、组织染色
33 | 细胞实验平台 | 第一临床附属医院 | 药剂楼2楼 | 姚琦 | 15285048019 | 细胞培养及相关实验
34 | 斑马鱼饲养平台 | 第一临床附属医院 | 药剂楼2楼 | 陈发 | 18163639811 | 斑马鱼饲养与繁殖
35 | 显微注射平台 | 第一临床附属医院 | 药剂楼2楼 | 陈发 | 18163639811 | 斑马鱼显微注射
36 | DNA和蛋白分析室 | 第一临床附属医院 | 药剂楼2楼 | 杨兵 | 15285134694 | western blot；PCR
37 | 共聚焦分析平台 | 第一临床附属医院 | 药剂楼2楼 | 唐智 | 17784103891 | 免疫荧光分析
38 | 药物分析实验室 | 药学院 | 科研楼3楼 | 叶世芸 | 13985492508 | 中药、民族药中生物碱类、黄酮类、皂苷类、糖类、挥发性成分等大类及单一有机化合物的定性分析、定量测定及药材化学指纹图谱的建立，中药、民族药、食品、土壤等中无机元素的测定，医院制剂、中药6类新药、保健品、食品的研究开发及药品GAP、GMP、GSP认证的咨询等服务项目
39 | 中药民族药标准化研究室、中药材现代种植技术研究室、中药民族药材道地性研究室 | 中药民族药资源研究院 | 科研楼4楼 | 周涛 | 13985175215 | 1、药理研究 2、中药材质量检测 3、药用植物分子标记及分子机理研究
40 | 分子生物实验平台 | 针灸骨伤学院 | 从正楼2-4 | 王兴桂 | 18188009173 | 检测基因、蛋白的表达 | 管理员：张宁
41 | 细胞培养平台 | 针灸骨伤学院 | 从正楼2-3 | 王兴桂 | 18188009173 | 原代、传代细胞的培养、冻存、复苏，基本细胞实验（细胞活性检测，生长曲线的绘制，细胞形态的拍摄，免疫细胞化学实验等） | 管理员：江励华
42 | 动物活体成像平台 | 针灸骨伤学院 | 从正楼2-5 | 王兴桂 | 18188009173 | 癌症与抗癌药物研究，免疫学与干细胞研究，细胞凋亡，病理机制及病毒研究，基因表达和蛋白质之间相互作用 ，药效评估 ，药物甄选与预临床检验 ，药物配方与剂量管理，生物光子学检测等 | 管理员：杨志虹
43 | 行为学实验平台 | 针灸骨伤学院 | 从正楼2-5 | 王兴桂 | 18188009173 | 检测动物的平衡、协调、运动和认知能力，应用于中风、抑郁症、疲劳实验等 | 管理员：司原成
44 | 组织病理检测平台 | 针灸骨伤学院 | 从正楼2-5 | 王兴桂 | 18188009173 | 组织石蜡切片、组织冷冻切片、组织染色 | 管理员：杨丽花
45 | 实验动物质量监测实验室 | 实验动物研究所 | 花溪实验动物研究所2楼 | 吴曙光 | 13595175629 | 常规生物实验、核酸蛋白提取检测、细胞培养观察、原代细胞提取等。 | 管理员：陆涛峰18646351906
46 | 放射科 | 第一临床附属医院 | 门诊2楼 | 张玉穗 | 13312233758 | 各种医学影像检测
47 | 病理科 | 第一临床附属医院 | 门诊7楼 | 陈昱江 | 13984897791 | 各种病理检测
48 | 检验科 | 第一临床附属医院 | 内科大楼2楼 | 任民 | 13312262677 | 各种体液、生化等检测

## 2. 大型仪器设备
贵州中医药大学大型仪器设备信息表
序号 | 仪器编号 | 仪器名称 | 购置日期 | 规格 | 使用部门 | 国别 | 厂家 | 型号 | 存放地点 | 管理员 | 联系电话(手机/QQ) | 使用方向 | 样品要求 | 性能指标 | 主要应用 | 备注
1 | 20062682 | 高效液相色谱仪 | 2006.11 | 日本岛津/LC-20AT | 产地加工与炮制实验室 | 日本 | 日本岛津 | 日本岛津/LC-20AT | 丹溪楼5-10 | 迮薇薇 | 15086037790 | 教学为主 | 0.22微孔滤膜 | 微克级别 | 含量测定
2 | 20062683 | 高效液相色谱仪 | 2006.11 | 日本岛津/LC-20AT | 产地加工与炮制实验室 | 日本 | 日本岛津 | 日本岛津/LC-20AT | 丹溪楼5-10 | 迮薇薇 | 15086037790 | 教学为主 | 0.22微孔滤膜 | 微克级别 | 含量测定
3 | 20062951 | 紫外可见分光光度计 | 2006.03 | GBC Cintra20 (日贷设备） | 产地加工与炮制实验室 | 澳大利亚 | 澳大利亚照生公司 | GBC Cintra20 | 丹溪楼5-11 | 迮薇薇 | 15086037790 | 教学为主 | 过滤 | 微克级别 | 含量测定
4 | 20140072 | 紫外可见分光光度计 | 2014.05 | TU1810PC | 产地加工与炮制实验室 | 中国 | 北京普析 | TU1810PC | 丹溪楼5-11 | 迮薇薇 | 15086037790 | 教学为主 | 过滤 | 微克级别 | 含量测定
5 | 20158101 | 高效液相色谱系统 | 2016.02 | UltiMate3000 | 产地加工与炮制实验室 | 德国 | 赛默飞世尔科技 | UltiMate3000 | 丹溪楼5-11 | 迮薇薇 | 15086037790 | 教学为主 | 0.22微孔滤膜 | 微克级别 | 含量测定
6 | 20158102 | 高效液相色谱系统 | 2016.02 | UltiMate3000 | 产地加工与炮制实验室 | 德国 | 赛默飞世尔科技 | UltiMate3000 | 丹溪楼5-11 | 迮薇薇 | 15086037790 | 教学为主 | 0.22微孔滤膜 | 微克级别 | 含量测定
7 | 20061894 | 剁刀式切药机 | 2006.12 | WD-150型 | 产地加工与炮制实验室 | 中国 | 湖北阳新医药机械厂 | WD-150型 | 丹溪楼5-17 | 迮薇薇 | 15086037790 | 教学为主 | 软化 | 片、段 | 切制饮片
8 | 20061897 | 全自动电子天平 | 2006.12 | AUW220D | 产地加工与炮制实验室 | 中国 | 苏州岛津仪器有限公司 | AUW220D | 丹溪楼5-13 | 迮薇薇 | 15086037790 | 教学为主 | 清洁、干燥 | 十万分之一 | 称定重量
9 | 20150951 | 精密电子天平 | 2015.06 | ME204E | 产地加工与炮制实验室 | 中国 | 梅特勒—托利多 | ME204E | 丹溪楼5-13 | 迮薇薇 | 15086037790 | 教学为主 | 清洁、干燥 | 万分之一 | 称定重量
10 | 20153426 | 鼓风干燥箱 | 2015.12 | GZX-9420MBE | 产地加工与炮制实验室 | 中国 | 上海博迅实业有限公司 | GZX-9420MBE | 丹溪楼5-5 | 迮薇薇 | 15086037790 | 教学为主 | 清洁 | —— | 干燥样品
11 | 20040640 | 电子天平 | 2004.10 | AB265S | 药学基础实验室 | 中国 | 上海奥豪斯有限公司 | AB265S | 丹溪楼3楼 | 杨 菁 | 15185189027/814948460 | 教学 | 无 | 精度0.00001g
12 | 20062677 | 高效液相色谱仪 | 2006.11 | 日本岛津/LC-20AT | 药学基础实验室 | 日本 | 日本岛津 | 日本岛津/LC-20AT | 丹溪楼3楼 | 杨 菁 | 15185189027/814948460 | 教学 | 分析纯 | 波长准确度：1nm以下 波长精密度：0.1nm以下
13 | 20062678 | 高效液相色谱仪 | 2006.11 | 日本岛津/LC-20AT | 药学基础实验室 | 日本 | 日本岛津 | 日本岛津/LC-20AT | 丹溪楼3楼 | 杨 菁 | 15185189027/814948460 | 教学 | 分析纯 | 波长准确度：1nm以下 波长精密度：0.1nm以下
14 | 20062679 | 高效液相色谱仪 | 2006.11 | 日本岛津/LC-20AT | 药学基础实验室 | 日本 | 日本岛津 | 日本岛津/LC-20AT | 丹溪楼3楼 | 杨 菁 | 15185189027/814948460 | 教学 | 分析纯 | 波长准确度：1nm以下 波长精密度：0.1nm以下
15 | 20070076 | 气相色谱仪 | 2007.08 | 岛津GC-14C | 药学基础实验室 | 日本 | 日本岛津国际贸易有限公司 | 岛津GC-14C | 丹溪楼3楼 | 邵进明 | 13765151608/609311277 | 教学 | 分析纯 | 手动进样
16 | 20158091 | 高效液相色谱系统 | 2016.02 | UltiMate3000 | 药学基础实验室 | 德国 | 赛默飞世尔科技 | UltiMate3000 | 丹溪楼3楼 | 杨 菁 | 15185189027/814948460 | 科研 | 分析纯 | 检测范围：190-900 nm
17 | 20158092 | 高效液相色谱系统 | 2016.02 | UltiMate3000 | 药学基础实验室 | 德国 | 赛默飞世尔科技 | UltiMate3000 | 丹溪楼3楼 | 杨 菁 | 15185189027/814948460 | 科研 | 分析纯 | 检测范围：190-900 nm
18 | 20158093 | 高效液相色谱系统 | 2016.02 | UltiMate3000 | 药学基础实验室 | 德国 | 赛默飞世尔科技 | UltiMate3000 | 丹溪楼3楼 | 杨 菁 | 15185189027/814948460 | 科研 | 分析纯 | 检测范围：190-900 nm
19 | 20158094 | 高效液相色谱系统 | 2016.02 | UltiMate3000 | 药学基础实验室 | 德国 | 赛默飞世尔科技 | UltiMate3000 | 丹溪楼3楼 | 杨 菁 | 15185189027/814948460 | 科研 | 分析纯 | 检测范围：190-900 nm
20 | 20158095 | 高效液相色谱系统 | 2016.02 | UltiMate3000 | 药学基础实验室 | 德国 | 赛默飞世尔科技 | UltiMate3000 | 丹溪楼3楼 | 杨 菁 | 15185189027/814948460 | 科研 | 分析纯 | 检测范围：190-900 nm
21 | 20158096 | 高效液相色谱系统 | 2016.02 | UltiMate3000 | 药学基础实验室 | 德国 | 赛默飞世尔科技 | UltiMate3000 | 丹溪楼3楼 | 杨 菁 | 15185189027/814948460 | 科研 | 分析纯 | 检测范围：190-900 nm
22 | 20158103 | 气相色谱仪 | 2016.02 | Trace 1300 | 药学基础实验室 | 意大利 | 赛默飞世尔科技 | Trace 1300 | 丹溪楼3楼 | 邵进明 | 13765151608/609311277 | 科研 | 分析纯 | 自动进样
23 | 20158104 | 气相色谱仪 | 2016.02 | Trace 1300 | 药学基础实验室 | 意大利 | 赛默飞世尔科技 | Trace 1300 | 丹溪楼3楼 | 邵进明 | 13765151608/609311277 | 科研 | 分析纯 | 自动进样
24 | 20158105 | 全自动分析天平 | 2016.02 | EX225DZH | 药学基础实验室 | 美国 | 奥豪斯 | EX225DZH | 丹溪楼3楼 | 杨 菁 | 15185189027/814948460 | 科研 | 无 | 精度0.00001g
25 | 20158106 | 分析兼半制备液相色谱仪 | 2016.02 | UltiMate3000 | 药学基础实验室 | 德国 | 赛默飞世尔科技 | UltiMate3000 | 丹溪楼3楼 | 杨 菁 | 15185189027/814948460 | 科研 | 分析纯 | 分析和半制备
26 | 20185454 | 紫外可见分光光度计 | 2018.11 | UV-9000S | 药学基础实验室 | 中国 | 上海元析仪器有限公司 | UV-9000S | 丹溪楼3楼 | 邵进明 | 13765151608/609311277 | 教学 | 无 | 波长范围190-900nm
27 | 20185455 | 紫外可见分光光度计 | 2018.11 | UV-6100S | 药学基础实验室 | 中国 | 上海元析仪器有限公司 | UV-6100S | 丹溪楼3楼 | 邵进明 | 13765151608/609311278 | 教学 | 无 | 波长范围 190-1100nm
28 | 20110273 | 蒸发光散射检测仪 | 2011-08-01 | 3300 | 生药实验室 | 美国 | 美国奥泰 | 3300 | 科研楼404 | 杨烨 | 18886132771/410824266 | 科研为主 | 0.22微孔滤膜 | 微克级别 | 含量测定
29 | 20110269 | 液相色谱仪 | 2011-08-01 | Agilent1290 | 生药实验室 | 美国 | 美国Agilent | Agilent1290 | 科研楼404 | 杨烨 | 18886132771/410824266 | 科研为主 | 0.22微孔滤膜 | 微克级别 | 含量测定
30 | 20158100 | 高效液相色谱系统 | 2016-02-01 | UltiMate3000 | 生药实验室 | 美国 | 赛默飞世尔科技 | UltiMate3000 | 科研楼404 | 杨烨 | 18886132771/410824266 | 科研为主 | 0.22微孔滤膜 | 微克级别 | 含量测定
31 | 20090112 | 闪式提取器 | 2009-05-01 | JHBE-20A | 生药实验室 | 中国 | 河南金鼐科技发展有限公司 | JHBE-20A | 科研楼412 | 杨烨 | 18886132771/410824266 | 科研为主 | 新鲜药材 | 易于粉碎 | 提取 | 缺少提取罐，待修
32 | 20050021 | 生物组织包埋机 | 2005-01-01 | BMJ--1 | 生药实验室 | 中国 | 天津天利 | BMJ--1 | 科研楼413 | 杨烨 | 18886132771/410824266 | 科研为主 | 植物或动物组织 | 石蜡包埋 | 组织包埋 | 硬件损坏，待修
33 | 20100031 | 生物显微镜 | 2010-04-01 | CX31-32C02 | 生药实验室 | 日本 | 日本奥林巴斯有限公司 | CX31-32C02 | 科研楼403 | 杨烨 | 18886132771/410824266 | 科研为主 | 粉末或横切制片 | 鉴别可视化 | 显微鉴别
34 | 20071332 | 生物显微镜 | 2007-11-01 | 尼康－E100三目 | 生药实验室 | 日本 | 日本尼康公司 | 尼康－E100三目 | 丹溪楼1-1 | 杨烨 | 18886132771/410824266 | 教学为主 | 粉末或横切制片 | 鉴别可视化 | 显微鉴别
35 | 20071333 | 生物显微镜 | 2007-11-01 | 尼康－E100三目 | 生药实验室 | 日本 | 日本尼康公司 | 尼康－E100三目 | 丹溪楼1-2 | 杨烨 | 18886132771/410824266 | 教学为主 | 粉末或横切制片 | 鉴别可视化 | 显微鉴别
36 | 20071334 | 生物显微镜 | 2007-11-01 | 尼康－E100三目 | 生药实验室 | 日本 | 日本尼康公司 | 尼康－E100三目 | 丹溪楼 1-4 | 杨烨 | 18886132771/410824266 | 教学为主 | 粉末或横切制片 | 鉴别可视化 | 显微鉴别
37 | 20100032 | 生物显微镜 | 2010-04-01 | CX31-32C02 | 生药实验室 | 日本 | 日本奥林巴斯有限公司 | CX31-32C02 | 丹溪楼1-7 | 杨烨 | 18886132771/410824266 | 教学为主 | 粉末或横切制片 | 鉴别可视化 | 显微鉴别
38 | 20050028 | 双目显微镜 | 2005-01-01 | CX31--12L02 | 生药实验室 | 日本 | 日本奥林巴斯 | CX31--12L02 | 科研楼403 | 杨烨 | 18886132771/410824266 | 科研为主 | 粉末或横切制片 | 鉴别可视化 | 显微鉴别
39 | 20162419 | 分光计（仪） | 2016-12-01 | CS-580 | 生药实验室 | 中国 | 杭州彩谱 | CS-580 | 科研楼407 | 杨烨 | 18886132771/410824266 | 科研为主 | 紫外吸收 | 微克级别 | 含量测定
40 | 20160688 | 紫外可见分光光度计 | 2016-07-01 | UV-5900 | 生药实验室 | 中国 | 上海元析 | UV-5900 | 丹溪楼1-14 | 杨烨 | 18886132771/410824266 | 教学为主 | 紫外吸收 | 微克级别 | 含量测定
41 | 20160689 | 紫外可见分光光度计 | 2016-07-01 | UV-5900 | 生药实验室 | 中国 | 上海元析 | UV-5900 | 科研楼405 | 杨烨 | 18886132771/410824266 | 科研为主 | 紫外吸收 | 微克级别 | 含量测定
42 | 20060788 | 扫描电子显微镜 | 2006-12-01 | S-3000H | 生药实验室 | 中国 | 日本日立公司 | S-3000H | 科研楼407 | 杨烨 | 18886132771/410824266 | 科研为主 | 粉末鉴别 | 鉴别可视化 | 显微鉴别 | 硬件损坏，无法购买配件，待修
43 | 20162422 | 电子分析天平 | 2016-12-01 | BSA224S | 生药实验室 | 德国 | 德国赛多利斯 | BSA224S | 科研楼410 | 杨烨 | 18886132771/410824266 | 科研为主 | 无腐蚀性 | 万分之一 | 称量
44 | 20140003 | 种子低温低湿储藏箱 | 2014-03-01 | ZD-1000FC | 生药实验室 | 中国 | 上海百典 | ZD-1000FC | 科研楼402 | 杨烨 | 18886132771/410824266 | 科研为主 | 植物种子 |  | 种子萌发
45 | 20110268 | 超低温冰箱 | 2011-08-01 | 海尔DW-86L626 | 生药实验室 | 中国 | 青岛海尔 | 海尔DW-86L626 | 科研楼402 | 杨烨 | 18886132771/410824266 | 科研为主 | 植物或动物组织样品 | 零下70℃ | 低温储藏
46 | 20110200 | 台式高速冷冻离心机 | 2011-08-01 | TGL-20BR | 生药实验室 | 中国 | 上海安亭科学仪器厂 | TGL-20BR | 科研楼402 | 杨烨 | 18886132771/410824266 | 科研为主 | 样品量小、分离要求高 | 最高20000转/分 | 离心
47 | 20110233 | 振动切片机 | 2011-08-01 | ZQP-86 | 生药实验室 | 中国 | 上海之信仪器有限公司 | ZQP-86 | 科研楼413 | 杨烨 | 18886132771/410824266 | 科研为主 | 植物组织 | 手动 | 组织切片
48 | 20110203 | 立式压力蒸气灭菌锅 | 2011-08-01 | YXQ-LS-75SII | 生药实验室 | 中国 | 上海博迅实业有限公司 | YXQ-LS-75SII | 科研楼402 | 杨烨 | 18886132771/410824266 | 科研为主 | 医疗器械、敷料、玻璃器皿、溶液培养基 | 自控型 | 高压灭菌
49 | 20070152 | 冻干机 | 2007-08-01 | FD-1B-50 | 生药实验室 | 中国 | 北京博医康实验仪器有限公司 | FD-1B-50 | 科研楼407 | 杨烨 | 18886132771/410824266 | 科研为主 | 盘装物料0.7升 | 捕水能力：3kg/24h | 冷冻干燥 | 硬件损坏，待修
50 |  | 制冰机 | 2017 | XB-100 | 生物制药实验室 | 中国 | 宁波新艺 | XB-100 | 本草楼407 | 鞠志刚 | 18886072188 | 教学科研 |  |  | 制冰 | 仪器未验收
51 |  | 纯净水仪 | 2017 | WP-UP-LH-20 | 生物制药实验室 | 中国 | 四川沃特浦 | WP-UP-LH-20 | 本草楼407 | 鞠志刚 | 18886072188 | 教学科研 |  |  | 纯净水制备
52 |  | 抑菌圈测定仪 | 2017 | BET-16M | 生物制药实验室 | 中国 | 上海德记行 | BET-16M | 本草楼407 | 鞠志刚 | 18886072188 | 未使用
53 |  | 蛋白质核酸分析仪 | 2017 | 2001-B-IV | 生物制药实验室 | 中国 | 上海嘉鹏 | 2001-B-IV | 本草楼407 | 鞠志刚 | 18886072188 | 未使用
54 |  | 生物安全柜 | 2017 | BHC-1300IIA/B2 | 生物制药实验室 | 中国 | 苏州净化 | BHC-1300IIA/B2 | 本草楼409 | 鞠志刚 | 18886072188 | 教学科研
55 |  | 荧光显微镜 | 2017 | BE2000 | 生物制药实验室 | 中国 | 重庆澳浦光电 | BE2000 | 本草楼407 | 鞠志刚 | 18886072188 | 未使用
56 |  | 凝胶成像系统 | 2017 | ZF-288 | 生物制药实验室 | 中国 | 上海嘉鹏 | ZF-288 | 本草楼408 | 鞠志刚 | 18886072188 | 教学科研 | 核酸 |  | 凝胶成像
57 |  | 全自动酶标仪 | 2017 | DNM-9606 | 生物制药实验室 | 中国 | 北京比朗 | DNM-9606 | 本草楼407 | 鞠志刚 | 18886072188 | 教学科研 | 酶标板 | 492、602 | ELISA检测
58 |  | 高速冷冻离心机 | 2017 | TGL16M | 生物制药实验室 | 中国 | 湖南凯特 | TGL16M | 本草楼406 | 鞠志刚 | 18886072188 | 教学科研 | 50ml离心管 | 10000rpm | 离心
59 |  | PCR扩增仪 | 2017 | T100 | 生物制药实验室 | 美国 | 伯乐 | T100 | 本草楼406 | 鞠志刚 | 18886072188 | 教学科研 |  |  | PCR扩增
60 | 20170725 | 切片机 | 2017 | YD-202A | 中药标本教研室 | 中国 | 金华市益迪医疗设备有限公司 | YD-202A | 本草楼4-21 | 胡成刚 | 13608517667/2274547063 | 科研为主
61 | 20161938 | 正置研究级显微镜及成像系统 | 2016 | BX43 | 中药标本教研室 | 中国 | 奥林巴斯 | BX43 | 本草楼4-21 | 胡成刚 | 13608517667/2274547063 | 科研为主
62 | 20161940 | 三边封中药粉剂包装机 | 2016 | MD-60AF | 中药标本教研室 | 中国 | 四川铭典自动化设备有限公司 | MD-60AF | 本草楼1-4 | 胡成刚 | 13608517667/2274547063 | 科研为主
63 | 20161944 | 人体成分检测仪 | 2016 | DBA-450 | 中药标本教研室 | 中国 | 北京东华原医疗设备有限公司 | DBA-450 | 本草楼3-20 | 胡成刚 | 13608517667/2274547063 | 科研为主
64 | 20161943 | 煎药包装一体机 | 2016 | YJ20 | 中药标本教研室 | 中国 | 北京东华原医疗设备有限公司 | YJ20 | 本草楼1-4 | 胡成刚 | 13608517667/2274547063 | 科研为主
65 | 20161939 | 研究级体式显微镜及成像系统 | 2016 | SZX10 | 中药标本教研室 | 中国 | 奥林巴斯 | SZX10 | 本草楼4-21 | 胡成刚 | 13608517667/2274547063 | 科研为主
66 | 20153462 | 消毒锅 | 2015 | HVE-50 | 中药标本教研室 | 日本 | 日本HIRAYAMA公司 | HVE-50 | 本草楼4-19 | 胡成刚 | 13608517667/2274547063 | 科研为主
67 | 20153465 | 超纯水机 | 2015 | KL-UP-III-20T | 中药标本教研室 | 中国 | 四川易科纯水设备有限公司 | KL-UP-III-20T | 本草楼4-19 | 胡成刚 | 13608517667/2274547063 | 科研为主
68 | 20010039 | 电子天平 | 2001 | AE/240 | 药物制剂实验室 | 中国 | 上海梅特勒仪器有限公 | AE/240 | 科研楼2-17 | 刘杰 | 13017432521/271247239 | 科研为主 | 不具有磁性、静电或腐蚀性 | 双量程天平，允许在40mg和200mg两个量程切换 | 重量测定 | 用来称量样品，标准品等
69 | 20043298 | 高效液相色谱仪 | 2004 | WAT-GZ050926CWJ | 药物制剂实验室 | 美国 | 美国WATERS公司 | WAT-GZ050926CWJ | 丹溪楼4-11 | 刘杰 | 13017432521/271247239 | 科研为主 | 0.22微孔滤膜 | 微克级别 | 含量测定 | 含量测定
70 | 20050072 | 高效液相色谱仪 | 2005 | 2010CHT | 药物制剂实验室 | 日本 | 日本岛津 | 2010CHT | 科研楼2-6 | 刘杰 | 13017432521/271247239 | 科研为主 | 0.22微孔滤膜 | 微克级别 | 含量测定 | 含量测定
71 | 20060234 | 微波真空干燥箱 | 2006 | WBZ-2 | 药物制剂实验室 | 中国 | 贵阳新奇微波工业公司 | WBZ-2 | 科研楼1-4 | 刘耀 | 13668500680/253237643 | 科研为主 | 粉状、粒状、片状、条状、膏状 | 频率在300 MHz至300 kMHz 之间，波长在1 m 到1mm之间 | 样品干燥 | 对中药提取物、中药材、食品、药品的干燥
72 | 20061157 | 滴丸试验机 | 2006 | WJ-2000S-D | 药物制剂实验室 | 中国 | 烟台百药泰科技有限公司 | WJ-2000S-D | 科研楼模拟GMP实训中心 | 刘耀 | 13668500680/253237643 | 科研为主 | 液态物料 | 功率：1.8KW，滴 缸 容 量：600ml， 重量：180kg，外部供气压力：≤0.7MPa，丸 重：5-70mg，滴 头 数 量：1-8孔 | 滴丸制备
73 | 20061793 | 真空干燥箱 | 2006 | DZF-6210 | 药物制剂实验室 | 中国 | 上海齐欣科学仪器有限公司 | DZF-6210 | 科研楼2-3 | 刘杰 | 13017432521/271247239 | 科研为主 | 热敏性，易分解和易氧化物质 | 控制温度：室温-250℃，真空度：小于133Pa | 样品干燥 | 对中药提取物、中药材、食品、药品的干燥
74 | 20061828 | 旋转式压片机 | 2006 | ZP-9 | 药物制剂实验室 | 中国 | 长沙中南制药机械厂 | ZP-9 | 科研楼模拟GMP实训中心 | 刘杰 | 13017432521/271247239 | 科研为主 | 粉末或颗粒 | 压制片状物料为含粉量不超过10%的颗粒 | 压片 | 适用于制药、食品、化工等科研单位实验室等试制或小批量生产将各种颗粒状原料压制成圆片、异形片是最佳理想设备
75 | 20062680 | 高效液相色谱仪 | 2006 | 日本岛津/LC-20AT | 药物制剂实验室 | 日本 | 日本岛津 | 日本岛津/LC-20AT | 丹溪楼4-11 | 刘杰 | 13017432521/271247239 | 科研为主 | 0.22微孔滤膜 | 微克级别 | 含量测定 | 含量测定
76 | 20062998 | 冷冻干燥机 | 2006 | SNL108B-230 (日贷设备） | 药物制剂实验室 | 美国 | 美国基因公司 | SNL108B-230 | 科研楼1-4 | 刘耀 | 13668500680/253237643 | 科研为主 | 水溶预冻 | 溶于水，微溶于水均可，样品浓度不宜过大 | 样品干燥 | 人参、鹿茸、山药、冬虫夏草等中药材的冻干
77 | 20062999 | 台式冻干机 | 2006 | LyoLab3000 (日贷设备） | 药物制剂实验室 | 丹麦 | 丹麦HetoHolten公司 | LyoLab3000 | 科研楼1-4 | 刘耀 | 13668500680/253237643 | 科研为主 | 水溶预冻 | 溶于水，微溶于水均可，样品浓度不宜过大 | 样品干燥 | 人参、鹿茸、山药、冬虫夏草等中药材的冻干
78 | 20063014 | 喷雾干燥箱 | 2006 | B-290 (日贷设备） | 药物制剂实验室 | 瑞士 | 瑞士BUCHI | B-290 | 科研楼1-4 | 刘耀 | 13668500680/253237643 | 科研为主 | 液态物料 | 进料量可通过进料泵调节，最小样品量可达50ml。对热敏感性物的干燥，因所喷出的物料只是在喷成雾状大小颗粒时才受到高温，故只是瞬间受热，能保持这些活性材料在干燥后仍维持其活性成份不受破坏。 | 样品干燥 | 食品、制药、生物农药、乳制品、各种有机物提取液的干燥
79 | 20063015 | 喷雾干燥箱 | 2006 | B-290 (日贷设备） | 药物制剂实验室 | 瑞士 | 瑞士BUCHI | B-290 | 科研楼1-4 | 刘耀 | 13668500680/253237643 | 科研为主 | 液态物料 | 进料量可通过进料泵调节，最小样品量可达50ml。对热敏感性物的干燥，因所喷出的物料只是在喷成雾状大小颗粒时才受到高温，故只是瞬间受热，能保持这些活性材料在干燥后仍维持其活性成份不受破坏。 | 样品干燥 | 食品、制药、生物农药、乳制品、各种有机物提取液的干燥
80 | 20070537 | 智能箱式高温炉 | 2007 | DC-B-C | 药物制剂实验室 | 中国 | 北京独创科技有限公司 | DC-B-C | 科研楼2-13 | 刘耀 | 13668500680/253237643 | 科研为主 | 固态物料 | 物料颗粒不能过大 | 灰分测定 | 中药材及其炮制品的灰分测定
81 | 20090256 | 高压匀质机 | 2009 | NS1001L Panda 2K | 药物制剂实验室 | 意大利 | 意大利Niro Soavi S.p.A | NS1001L Panda 2K | 科研楼2-11 | 刘耀 | 13668500680/253237643 | 科研为主 | 液液、或液固相混合物 | 毫克级别 | 脂质体制备、脂肪乳制备、脂微球、细胞破碎 | 脂质体、脂肪乳、纳米混悬剂、SLN、微乳、脂微球、食品、乳品等研发及生产
82 | 20100015 | 巴布剂成型机 | 2010 | SHY02型 | 药物制剂实验室 | 中国 | 天津大学 | SHY02型 | 科研楼2-11 | 刘耀 | 13668500680/253237643 | 科研为主 | 多为亲水性高分子材料 | 以水溶性高分子聚合物为基质骨架材料 | 巴布剂的制备 | 加工巴布剂面膜，巴布剂眼贴，巴布剂护眼贴，巴布剂眼袋贴
83 | 20110361 | 超高效液相色谱质谱联用仪 | 2011 | XEVO TQ | 药物制剂实验室 | 美国 | 美国waters公司 | XEVO TQ | 科研楼202 | 刘耀 | 13668500680/253237643 | 科研为主 | 0.22微孔滤膜 | 微克级别 | 含量测定 | 微量物质及血药浓度等的测定
84 | 20110393 | 超纯水系统 | 2011 | Milli-Q academic | 药物制剂实验室 | 美国 | Millipore | Milli-Qacademic | 科研楼209 | 刘耀 | 13668500680/253237643 | 科研为主 | 重蒸水 | 使用Q-Gard预纯化柱、QuantumTM超纯化柱和0.22цmMillipak过滤器，以预处理过的纯水（反渗、蒸馏、去离子或Elix产水）为进水，流速为1.5L/min | 制备去离子水 | HPLC及HPLC-MS中流动相的配制
85 | 20140038 | 高效液相色谱仪 | 2014 | Agilent 1260 | 药物制剂实验室 | 德国 | 德国安捷伦科技公司 | Agilent 1260 | 科研楼206 | 刘耀 | 13668500680/253237643 | 科研为主 | 0.22微孔滤膜 | 微克级别 | 含量测定 | HPLC 同时测定人血浆中氯氮平和其活性代谢物去甲氯氮平的含量
86 | 20140039 | 蒸发光散射检测仪 | 2014 | Model 200S | 药物制剂实验室 | 美国 | 美国SOFTA | Model 200S | 科研楼206 | 刘耀 | 13668500680/253237643 | 科研为主 | 0.22微孔滤膜 | 微克级别 | 含量测定 | HPLC 同时测定人血浆中氯氮平和其活性代谢物去甲氯氮平的含量
87 | 20140040 | 薄层色谱成像系统 | 2014 | DD50 | 药物制剂实验室 | 德国 | 德国Desaga公司 | DD50 | 科研楼207 | 曹国琼 | 18886094086/505145315 | 科研为主 | 190～800nm的全波长扫描、固定波长吸光度测量 | 内置254nm/366nm紫外光管,和白光管（400-750nm），以及透射灯管 | TLC拍照 | 芦荟质量标准的测定中薄层色谱的制备
88 | 20140041 | 薄层色谱自动点样仪 | 2014 | AS30 | 药物制剂实验室 | 德国 | 德国Desaga公司 | AS30 | 科研楼207 | 曹国琼 | 18886094086/505145315 | 科研为主 | 点样量为0.1ul-100μl | 微升级别 | TLC点板 | 芦荟质量标准的测定中薄层色谱的制备
89 | 20140042 | 紫外可见分光光度计 | 2014 | TU-1810PC | 药物制剂实验室 | 中国 | 北京普析通用仪器有限公司 | TU-1810PC | 科研楼207 | 刘杰 | 13017432521/271247239 | 科研为主 | 液体或气体 | 波长范围： 190nm～1100nm，光度范围： -0.3～3.0Abs | 含量测定 | 黑骨藤中总黄酮、总皂苷的含量测定
90 | 20142166 | 纯水机（纯水设备） | 2014 | WP-UPS-300 | 药物制剂实验室 | 中国 | 四川沃特尔有限公司 | WP-UPS-300 | 科研楼模拟GMP实训中心 | 曹国琼 | 18886094086/505145315 | 科研为主 | 自来水 | 制水量: 300L/H | 制备蒸馏水 | 用于药物的提取，HPLC的流动相的配制
91 | 20142167 | 花篮式压片机 | 2014 | THP | 药物制剂实验室 | 中国 | 上海天阖 | THP | 科研楼模拟GMP实训中心 | 刘耀 | 13668500680/253237643 | 教学为主 | 粉末或颗粒 | 压制片状物料为含粉量不超过10%的颗粒 | 压片 | 适用于制药、食品、化工等科研单位实验室等试制或小批量生产。将各种颗粒状原料压制成可压制各种异型、环形片剂，并可压制双面刻有商标、文字及简单图形的片剂。
92 | 20142169 | 安瓿拉丝灌封机 | 2014 | ABF-2 | ABF-2 | 中国 | 上海法墨 | ABF-2 | 科研楼GMP | 徐剑 | 13985034851 | 教学为主 | 玻璃安瓿瓶 | 产量： 30-70 PCS/min | 注射剂灌封 | 注射剂灌封
93 | 20142170 | 高效液相色谱仪 | 2014 | SHIMADZU LC-20 | SHIMADZU LC-20 | 中国 | 日本岛津 | SHIMADZU LC-20 | 丹溪楼4-11 | 徐剑 | 13985034851 | 教学为主 | 0.22微孔滤膜 | 微克级别 | 含量测定 | 含量测定
94 | 20152965 | 真空干燥箱 | 2015 | DZF-6210 | DZF-6210 | 中国 | 上海齐欣科学仪器有限公司 | DZF-6210 | 科研楼2-11 | 徐剑 | 13985034851 | 科研为主 | 可干热处理的样品 | 温度范围10-250℃ | 用于样品干燥 | 用于样品干燥
95 | 20152977 | 恒温恒湿培养箱 | 2015 | BSC-250 | BSC-250 | 中国 | 上海博迅实业有限公司 | BSC-250 | 科研楼2-7 | 刘耀 | 13668500680 | 科研为主 | 无 | 湿度范围30-98% | 药物等无菌试验、稳定性检 | 药物等无菌试验、稳定性检
96 | 20158099 | 高效液相色谱系统 | 2016 | UltiMate3000 | UltiMate3000 | 美国 | 赛默飞世尔科技 | UltiMate3000 | 丹溪楼4-11 | 徐剑 | 13985034851/10423108 | 科研为主 | 0.22微孔滤膜 | 微克级别 | 含量测定 | 含量测定
97 | 20160696 | 紫外可见分光光度计 | 2016 | UV-5900 | UV-5900 | 中国 | 上海元析 | UV-5900 | 丹溪楼4-11 | 徐剑 | 13985034851/10423108 | 教学为主 | 无 | 毫克级别 | 含量测定 | 含量测定
98 | 20160697 | 紫外可见分光光度计 | 2016 | UV-5900 | UV-5900 | 中国 | 上海元析 | UV-5900 | 科研楼207 | 徐剑 | 13985034851/10423108 | 教学为主 | 无 | 毫克级别 | 含量测定 | 含量测定
99 | 20160737 | 旋转式压片机 | 2016 | ZP9A | ZP9A | 中国 | 兴化市祥和制药机械有限公司 | ZP9A | 丹溪楼4-5 | 徐剑 | 13985034851/10423108 | 教学为主 | 粉末、颗粒 | 最大压片压力：40千牛 | 压片 | 压片
100 | 20160738 | 旋转式压片机 | 2016 | ZP9A | ZP9A | 中国 | 兴化市祥和制药机械有限公司 | ZP9A | 丹溪楼4-5 | 徐剑 | 13985034851/10423108 | 教学为主 | 粉末、颗粒 | 最大压片压力：40千牛 | 压片 | 压片
101 | 20160745 | 灌装机 | 2016 | GZD100 | GZD100 | 中国 | 上海迈登科制药设备有限公司 | GZD100 | 科研楼GMP | 徐剑 | 13985034851/10423108 | 教学为主 | 液体 | 装量10ml-Infinity | 液体制剂灌装 | 液体制剂灌装
102 | 20160746 | 灌装机 | 2016 | GZD100 | GZD100 | 中国 | 上海迈登科制药设备有限公司 | GZD100 | 科研楼GMP | 徐剑 | 13985034851/10423108 | 教学为主 | 液体 | 装量10ml-Infinity | 液体制剂灌装 | 液体制剂灌装
103 | 20160753 | 巴布机 | 2016 | RE-200 | RE-200 | 中国 | 天津瑞康巴布医药生物科技有限公司 | RE-200 | 科研楼GMP | 徐剑 | 13985034851/10423108 | 教学为主 | 药物与亲水性基质混匀 | 涂布宽度200mm | 用于传统黑膏药、新型膏药、巴布剂等涂布 | 用于传统黑膏药、新型膏药、巴布剂等涂布
104 | 20160754 | 巴布机 | 2016 | RE-200 | RE-200 | 中国 | 天津瑞康巴布医药生物科技有限公司 | RE-200 | 科研楼GMP | 徐剑 | 13985034851/10423108 | 教学为主 | 药物与亲水性基质混匀 | 涂布宽度200mm | 用于传统黑膏药、新型膏药、巴布剂等涂布 | 用于传统黑膏药、新型膏药、巴布剂等涂布
105 | 20160757 | 制粒机 | 2016 | XZL-250 | XZL-250 | 中国 | 江阴市鹭燕机械制造有限公司 | XZL-250 | 科研楼GMP | 徐剑 | 13985034851/10423108 | 教学为主 | 潮湿的粉末原料 | 颗粒大小1.2-3.5mm | 制颗粒 | 制颗粒
106 | 20160758 | 制粒机 | 2016 | XZL-250 | XZL-250 | 中国 | 江阴市鹭燕机械制造有限公司 | XZL-250 | 科研楼GMP | 徐剑 | 13985034851/10423108 | 教学为主 | 潮湿的粉末原料 | 颗粒大小1.2-3.5mm | 制颗粒 | 制颗粒
107 | 20160759 | 片剂四用测定仪 | 2016 | SY-6D | SY-6D | 中国 | 黄海药检 | SY-6D | 丹溪楼4-5 | 徐剑 | 13985034851/10423108 | 教学为主 | 片剂 | 一机四项功能：溶出度、崩解时限、片剂硬度、片剂脆碎 | 片剂检测 | 溶出度、崩解时限、片剂硬度、片剂脆碎测定
108 | 20160760 | 片剂四用测定仪 | 2016 | SY-6D | SY-6D | 中国 | 黄海药检 | SY-6D | 丹溪楼4-5 | 徐剑 | 13985034851/10423108 | 教学为主 | 片剂 | 一机四项功能：溶出度、崩解时限、片剂硬度、片剂脆碎 | 片剂检测 | 溶出度、崩解时限、片剂硬度、片剂脆碎测定
109 | 20160761 | 片剂四用测定仪 | 2016 | SY-6D | SY-6D | 中国 | 黄海药检 | SY-6D | 丹溪楼4-5 | 徐剑 | 13985034851/10423108 | 教学为主 | 片剂 | 一机四项功能：溶出度、崩解时限、片剂硬度、片剂脆碎 | 片剂检测 | 溶出度、崩解时限、片剂硬度、片剂脆碎测定
110 | 20160762 | 片剂四用测定仪 | 2016 | SY-6D | SY-6D | 中国 | 黄海药检 | SY-6D | 丹溪楼4-5 | 徐剑 | 13985034851/10423108 | 教学为主 | 片剂 | 一机四项功能：溶出度、崩解时限、片剂硬度、片剂脆碎 | 片剂检测 | 溶出度、崩解时限、片剂硬度、片剂脆碎测定
111 | 20160763 | 溶出度测定仪 | 2016 | RC-6 | RC-6 | 中国 | 天津盛达三合光学仪器有限公司 | RC-6 | 丹溪楼4-5 | 徐剑 | 13985034851/10423108 | 教学为主 | 片剂、胶囊剂等 | 可控制温度、转速、时间三个参数 | 溶出度检测 | 检查药物从片剂或胶囊剂等固体制剂在规定溶剂中溶出的速度和程度
112 | 20160764 | 溶出度测定仪 | 2016 | RC-6 | RC-6 | 中国 | 天津盛达三合光学仪器有限公司 | RC-6 | 丹溪楼4-5 | 徐剑 | 13985034851/10423108 | 教学为主 | 片剂、胶囊剂等 | 可控制温度、转速、时间三个参数 | 溶出度检测 | 检查药物从片剂或胶囊剂等固体制剂在规定溶剂中溶出的速度和程度
113 | 20160765 | 溶出度测定仪 | 2016 | RC-6 | RC-6 | 中国 | 天津盛达三合光学仪器有限公司 | RC-6 | 丹溪楼4-5 | 徐剑 | 13985034851/10423108 | 教学为主 | 片剂、胶囊剂等 | 可控制温度、转速、时间三个参数 | 溶出度检测 | 检查药物从片剂或胶囊剂等固体制剂在规定溶剂中溶出的速度和程度
114 | 20160766 | 溶出度测定仪 | 2016 | RC-6 | RC-6 | 中国 | 天津盛达三合光学仪器有限公司 | RC-6 | 科研楼2-7 | 徐剑 | 13985034851/10423108 | 教学为主 | 片剂、胶囊剂等 | 可控制温度、转速、时间三个参数 | 溶出度检测 | 检查药物从片剂或胶囊剂等固体制剂在规定溶剂中溶出的速度和程度
115 | 20160885 | 高速冷冻离心机 | 2016 | H2050R | H2050R | 中国 | 湖南湘仪 | H2050R | 丹溪楼4-6 | 徐剑 | 13985034851/10423108 | 教学为主 | 液体、混悬液等 | 最大转速20500r/min | 分离 | 液体混合物中分离出需要的成分
116 | 20160886 | 高速冷冻离心机 | 2016 | H2050R | H2050R | 中国 | 湖南湘仪 | H2050R | 科研楼2-11 | 徐剑 | 13985034851/10423108 | 教学为主 | 液体、混悬液等 | 最大转速20500r/min | 分离 | 液体混合物中分离出需要的成分
117 | 20171388 | 生物显微镜 | 2017 | DMEX30 | 药物制剂实验室 | 中国 | 宁波舜宇仪器有限公司 | DMEX30 | 科研楼206 | 宋信莉 | 13765158121/392347047 | 科研为主 | 生物切片或细胞细菌培养板 | 高眼点大视野平场目镜PL10X20mm，视度可调，±5屈光度；无限远平场消色差物镜4X、10X、20X、40XS、100XSO | 作生物学、病理学、细菌学等教学研究和常规检验用。 | 用来观察生物切片、生物细胞、细菌以及活体组织培养、流质沉淀等的观察和研究，同时可以观察其他透明或者半透明物体以及粉末、细小颗粒等物体
118 | 20172233 | 液相色谱仪 | 2017 | Agilent 1260 | 药物制剂实验室 | 美国 | 美国Agilent公司 | Agilent 1260 | 科研楼206 | 刘耀 | 13668500680/253237643 | 科研为主 | 0.22微孔滤膜 | 微克级别 | 含量测定 | HPLC 同时测定人血浆中氯氮平和其活性代谢物去甲氯氮平的含量
119 | 20172234 | 超高液相色谱仪 | 2017 | Agilent 1290 | 药物制剂实验室 | 美国 | 美国Agilent公司 | Agilent 1290 | 科研楼206 | 刘耀 | 13668500680/253237643 | 科研为主 | 0.22微孔滤膜 | 微克级别 | 含量测定 | HPLC 同时测定人血浆中氯氮平和其活性代谢物去甲氯氮平的含量
120 | 20172235 | 蒸发光散射检测仪 | 2017 | Alltech 3300 | 药物制剂实验室 | 瑞士 | 瑞士步琦公司 | Alltech 3300 | 科研楼206 | 刘耀 | 13668500680/253237643 | 科研为主 | 挥发性低于流动相的化合物 | 微克级别 | 含量测定 | 分别用于以下困难样品:碳水化合物,药物,脂类,甘油三脂,未衍生的脂肪酸和氨基酸,聚合物,表面活化剂,营养滋补品,及组合分子中成药中的无紫外吸收的有效成分,如人参皂苷,银杏内脂,黄芪甲苷等
121 | 20172236 | 微透析仪 | 2017 | CMA400400 | 药物制剂实验室 | 瑞士 | 瑞士CMA公司 | CMA400400 | 科研楼203 | 刘耀 | 13668500680/253237643 | 科研为主 | 最低收集体积: 1μL | 流速范围: 0.1μL - 20μL/min, 适用1, 2.5和5毫升注射器。 | 研究脑内递质代谢 | 微透析仪可用于神经科学、生理、药理和病理生理学对脑内递质代谢的实验研究。
122 | 20172238 | 电子分析天平 | 2017 | AUW120D | 药物制剂实验室 | 日本 | 日本岛津公司 | AUW120D | 科研楼213 | 刘耀 | 13668500680/253237643 | 科研为主 | 固体、液体 | 本电子天平最大负荷为200g，选择小量程（最小显示0.01mg）时,最大负荷为82g | 样品称重 | 样品的称重
123 | 20172239 | 全自动激光粒度仪 | 2017 | Winner2308A | 药物制剂实验室 | 中国 | 济南微纳颗粒仪器股份有限公司 | Winner2308A | 科研楼207/209室 | 刘耀 | 13668500680/253237643 | 科研为主 | 干法：1-2000μm 湿法：0.05-2000μm | 干法：1-2000μm 湿法：0.05-2000μm | 粒径及粒度分析 | 颗粒种类较多且颗粒分布较宽样品粒度的测定
124 | 20172240 | 紫外分光光度计 | 2017 | UV-9000S | 药物制剂实验室 | 中国 | 上海元析仪器有限公司 | UV-9000S | 科研楼207/209室 | 刘耀 | 13668500680/253237643 | 科研为主 | 有紫外吸收的样品 | 波长：190-900nm | 根据物质的吸 收光谱研究物质的成分、结构和物质间相互作用 | 紫外吸收光谱能测定化合物中含有微量的具有紫外吸收的杂质。如果化合物的紫外可 见光区没有明显的吸收峰，而它的杂质在紫外区内有较强的吸收峰，就可以检测出化合物中的杂质。
125 | 20172243 | 低温冰箱 | 2017 | DW-40L278 | 药物制剂实验室 | 中国 | 青岛海尔有限公司 | DW-40L278 | 科研楼210室 | 刘耀 | 13668500680/253237643 | 科研为主 | 耐低温的样品 | 温度范围（℃） -20~ -40 | 样品冷储 | 用于保存红细胞、白细胞、皮肤、骨骼、细菌、病毒、精液、生物制品、远洋制品等，电子器件及特殊材料的低温试验等
126 | 20172253 | 提取浓缩机组 | 2017 | TN-300 | 药物制剂实验室 | 中国 | 上海辉展实验有限公司 | TN-300 | 科研楼模拟GMP实训中心 | 刘耀 | 13668500680/253237643 | 科研为主 | 中药材等 | 浓缩比可达1.3 | 样品提取浓缩 | 适用于医药保健、植物、生物制药、色素、食品饮料、化工等行业的常压、微压、水煎、湿浸、温浸、热回流强制循坏、渗透、植物精油、芳香油成分的提取浓缩及有机溶剂的回收浓缩等多种工艺
127 | 20172254 | 沸腾制粒干燥机 | 2017 | FL-5型 | 药物制剂实验室 | 中国 | 常州舜优干燥设备有限公司 | FL-5型 | 科研楼模拟GMP实训中心 | 刘耀 | 13668500680/253237643 | 科研为主 | 粉末物料 | 物料收得率 % ≥99 | 制粒、干燥、包衣等 | 片剂颗粒、冲剂颗粒、胶囊剂颗粒的制粒；粉状或颗粒状湿物料的干燥；颗粒、丸剂保护层、备色、缓释、薄膜、肠溶包衣等的包衣。
128 | 20172255 | 小容量注射剂灌装机 | 2017 | WZH-2型 | 药物制剂实验室 | 中国 | 烟台力拓包装设备有限公司 | WZH-2型 | 科研楼模拟GMP实训中心 | 刘耀 | 13668500680/253237643 | 科研为主 | 无颗粒液体或膏体 | 灌装范围：2-300ml或20-5000ml | 灌装 | 注射剂的灌装
129 | 20172256 | 软胶囊机组 | 2017 | HSR-100 | 药物制剂实验室 | 中国 | 北京中天精蓝科技有限公司 | SR-100 | 科研楼模拟GMP实训中心 | 刘耀 | 13668500680/253237643 | 科研为主 | 软胶囊制备所需的材料 | 滚模转速 0～4rpm（无级变速） | 软胶囊产品开发或小批量生产试制 | 软胶囊的制备
130 | 20172257 | 滴丸机 | 2017 | JLDW-III | 药物制剂实验室 | 中国 | 北京中天精蓝科技有限公司 | JLDW-III | 科研楼模拟GMP实训中心 | 刘耀 | 13668500680/253237643 | 科研为主 | 滴丸制备所需的材料 | 5-70毫克滴丸 | 滴丸产品开发或小批量生产试制 | 滴丸的制备
131 | 20172258 | 高效薄膜包衣机 | 2017 | BG10-B | 药物制剂实验室 | 中国 | 宝鸡市瑞意技术开发有限公司 | BG10-B | 科研楼模拟GMP实训中心 | 刘耀 | 13668500680/253237643 | 科研为主 | 固体制剂 | 10kg/次 | 固体制剂的包衣生产 | 颗粒、丸剂保护层、备色、缓释、薄膜、肠溶包衣等的包衣。
132 | 20172259 | 胶囊片剂抛光机 | 2017 | YPJ-II型 | 药物制剂实验室 | 中国 | 上海法墨机械设备有限公司 | YPJ-II型 | 科研楼模拟GMP实训中心 | 刘耀 | 13668500680/253237643 | 科研为主 | 胶囊、片剂等 | 最大能力7000粒（片）/分 | 抛除胶囊、片剂表面粉尘，提高表面光洁度 | 抛除胶囊、片剂表面粉尘，提高表面光洁度
133 | 20172260 | 全自动胶囊填充机 | 2017 | NJP-200 | 药物制剂实验室 | 中国 | 瑞安华旭机械制造有限公司 | NJP-200 | 科研楼模拟GMP实训中心 | 刘耀 | 13668500680/253237643 | 科研为主 | 胶囊制备所需的材料 | 12000粒/小时 | 胶囊的填充 | 胶囊的制备
134 | 20172261 | 三维运动混合机 | 2017 | SBH-100 | 药物制剂实验室 | 中国 | 上海天峰机械制造厂 | SBH-100 | 科研楼模拟GMP实训中心 | 刘耀 | 13668500680/253237643 | 科研为主 | 粉状、粒状物料 | 混合量50kg | 用于制药、化工食品等行业的干粉物料混合 | 用于制药、化工食品等行业的干粉物料混合
135 | 20172262 | 高速混合制粒机 | 2017 | HLSG50 | 药物制剂实验室 | 中国 | 扬州诺亚机械有限公司 | HLSG50 | 科研楼模拟GMP实训中心 | 刘耀 | 13668500680/253237643 | 科研为主 | 湿法制粒物料 | 投料量6-25kg | 混合加湿、制粒 | 用于中药浸膏、中药粉剂混合制粒
136 | 20172263 | 软管软膏全自动灌封机 | 2017 | RGF-1型 | 药物制剂实验室 | 中国 | 上海智敏分装设备有限公司 | RGF-1型 | 科研楼模拟GMP实训中心 | 刘耀 | 13668500680/253237643 | 科研为主 | 软膏 | 450-1000支/小时 | 软膏灌封 | 软膏灌封
137 | 20172264 | 液体全自动灌装机 | 2017 | FADGK-10/20 | 药物制剂实验室 | 中国 | 上海福岸机械设备有限公司 | FADGK-10/20 | 科研楼模拟GMP实训中心 | 刘耀 | 13668500680/253237643 | 科研为主 | 液体制剂 | 灌装10-20 mL | 液体制剂的灌装 | 口服液的灌装
138 | 20172265 | 高速管式离心机 | 2017 | GQ75B | 药物制剂实验室 | 中国 | 上海浦东天本离心机械有限公司 | GQ75B | 科研楼模拟GMP实训中心 | 刘耀 | 13668500680/253237643 | 科研为主 | 液体制剂 | 转速20000 r／min | 液固或液液固三相分离 | 对一些液固相比重差异小，固体粒径细、含量低，介质腐蚀性强等物料的提取、浓缩、澄清较为适用
139 | 20172266 | 超高速冷冻离心机 | 2017 | GL25M | 药物制剂实验室 | 中国 | 湖南凯特电力科技有限公司 | GL25M | 科研楼210 | 刘耀 | 13668500680/253237643 | 科研为主 | 液体制剂 | 0—8档升／降速率 | 液固或液液固三相分离 | 液固或液液固三相分离
140 | 20172267 | 旋转蒸发仪 | 2017 | RE-5210A | 药物制剂实验室 | 中国 | 上海亚荣生化仪器厂 | RE-5210A | 科研楼模拟GMP实训中心 | 刘耀 | 13668500680/253237643 | 科研为主 | 液体样品 | 旋转瓶：容量10L（10升） | 浓缩、干燥、提取、回收 | 应用与样品的规模化浓缩、干燥、提取、回收等
141 | 20172268 | 旋转蒸发仪 | 2017 | RE-5210A | 药物制剂实验室 | 中国 | 上海亚荣生化仪器厂 | RE-5210A | 科研楼模拟GMP实训中心 | 刘耀 | 13668500680/253237643 | 科研为主 | 液体样品 | 旋转瓶：容量10L（10升） | 浓缩、干燥、提取、回收 | 应用与样品的规模化浓缩、干燥、提取、回收等
142 | 20180277 | 立式高压灭菌锅 | 2018 | YXQ-LS-100SII | 药物制剂实验室 | 中国 | 上海博迅医疗生物仪器股份有限公司 | YXQ-LS-100SII | 科研楼模拟GMP实训中心 | 刘耀 | 13668500680/253237643 | 科研为主 | 固体、液体样品 | 容积：100升，温度：138℃，压力：0.22MPa | 样品灭菌 | 对医疗器械、敷料、玻璃器皿、溶液培养基等进行消毒灭菌，是理想的设备。
143 | 20180281 | 分析天平 | 2018 | AUW120D | 药物制剂实验室 | 日本 | 日本岛津公司 | AUW120D | 丹溪楼2-12 | 刘耀 | 13668500680/253237643 | 科研为主 | 固体、液体样品 | ((0.1mg/120g) (0。01mg/42g) | 样品称重 | 样品称重
144 | 20180283 | 超净工作台 | 2018 | SW-CJ-2F | 药物制剂实验室 | 中国 | 苏州安泰空气技术有限公司 | SW-CJ-2F | 科研楼模拟GMP实训中心 | 刘耀 | 13668500680/253237643 | 科研为主 | 固体、液体样品 | 100级，≤0.5个/皿（直径90）.时 | 无菌操作 | 医药卫生、生物制药、无菌实验、微生物检验、植物组培接种
145 | 20180284 | 超净工作台 | 2018 | SW-CJ-2F | 药物制剂实验室 | 中国 | 苏州安泰空气技术有限公司 | SW-CJ-2F | 科研楼模拟GMP实训中心 | 刘耀 | 13668500680/253237643 | 科研为主 | 固体、液体样品 | 100级，≤0.5个/皿（直径90）.时 | 无菌操作 | 医药卫生、生物制药、无菌实验、微生物检验、植物组培接种
146 | 20180288 | 纯水制备系统 | 2018 | FL-UP-JX-30 | 药物制剂实验室 | 中国 | 苏州飞鹿环保科技有限公司 | FL-UP-JX-30 | 科研楼209 | 刘耀 | 13668500680/253237643 | 科研为主 | 自来水 | 微粒物（>0.22μm）<1/ml；细菌<1cfu/ml | 反渗透去离子水 | 微量有机物分析、HPLC、IC、ICP-MSTOC分析、CF-AAS、毒理学研究毛细管电泳、环保实验分析
147 | 20180289 | -86度超低温冰箱 | 2018 | DW-86L626 | 药物制剂实验室 | 中国 | 青岛海尔有限公司 | DW-86L626 | 科研楼模拟GMP实训中心 | 刘耀 | 13668500680/253237643 | 科研为主 | 耐低温样品 | 温度范围（-40℃~-86℃） | 样品冷储 | 用于保存红细胞、白细胞、皮肤、骨骼、细菌、病毒、精液、生物制品、远洋制品等，电子器件及特殊材料的低温试验等
148 | 20180290 | 旋转蒸发仪 | 2018 | RE-5210A | 药物制剂实验室 | 中国 | 上海亚荣生化仪器厂 | RE-5210A | 科研楼模拟GMP实训中心 | 刘耀 | 13668500680/253237643 | 科研为主 | 液体样品 | 旋转瓶：容量10L（10升） | 浓缩、干燥、提取、回收 | 应用与样品的规模化浓缩、干燥、提取、回收等
149 | 20180291 | 超声波细胞粉碎机 | 2018 | JY96-IIN | 药物制剂实验室 | 中国 | 宁波新芝生物科技股份有限公司 | JY96-IIN | 科研楼209 | 宋信莉 | 13765158121/392347047 | 科研为主 | 液体物料 | 频率：20-25KHz，功率：150W，容量：10-100ml | 样品粉碎、分散、乳化等 | 能用于多种动植物细胞、病毒细胞的破碎，同时可用来乳化、分离、匀化、提取、消泡、清洗及加速化学反应等等。
150 | 20180294 | 冷冻干燥机 | 2018 | FD-1A-50 | 药物制剂实验室 | 中国 | 北京博医康实验仪器有限公司 | FD-1A-50 | 科研楼205 | 宋信莉 | 13765158121/392347047 | 科研为主 | 液体物料 | 冷凝温度：-50℃，真空度：<20pa，捕水能力：3kg/24h | 样品干燥 | 对热敏性物质如抗生素、疫苗、血液制品、酶激素及其他生物组织，冻干技术非常适用
151 | 20180295 | 液氮罐 | 2018 | YDS-120-216 | 药物制剂实验室 | 中国 | 成都金凤液氮容器有限公司 | YDS-120-216 | 科研楼模拟GMP实训中心 | 刘耀 | 13668500680/253237643 | 科研为主 | 样品已安瓶形式存放 | 温度：-150℃ | 生物样品活性保存 | 在生物医学领域内的疫苗、菌毒种、细胞以及人、动物的器官，都可以浸泡于液氮罐储存的液氮中，长期活性保存。需要使用时，取出解冻复温即可使用。
152 | 20180296 | 液氮罐 | 2018 | YDS-120-216 | 药物制剂实验室 | 中国 | 成都金凤液氮容器有限公司 | YDS-120-216 | 科研楼模拟GMP实训中心 | 刘耀 | 13668500680/253237643 | 科研为主 | 样品已安瓶形式存放 | 温度：-150℃ | 生物样品活性保存 | 在生物医学领域内的疫苗、菌毒种、细胞以及人、动物的器官，都可以浸泡于液氮罐储存的液氮中，长期活性保存。需要使用时，取出解冻复温即可使用。
153 | 20181743 | 微量注射泵 | 2018 | Pump 11elite | 药物制剂实验室 | 美国 | 美国哈佛harvard公司 | Pump 11elite | 科研楼203室 | 刘耀 | 13668500680/253237643 | 科研为主 | 液体物料 | 注射器规格：0.5μg—10ml；流速范围：1.26pl/min—26.02ml/min | 微透析 | 微透析、反应堆定量给药、生物反应器、细胞注射等
154 | 20181757 | 高效液相色谱仪 | 2018 | LC2030 | 药物制剂实验室 | 日本 | 日本岛津公司 | LC2030 | 科研楼203室 | 刘耀 | 13668500680/253237643 | 科研为主 | 0.22微孔滤膜 | 微克级别 | 含量测定 | HPLC 同时测定人血浆中氯氮平和其活性代谢物去甲氯氮平的含量
155 | 20181758 | 自动在线取血系统 | 2018 | ABS2 | 药物制剂实验室 | 瑞典 | 瑞典CMA公司 | ABS2 | 科研楼203室 | 刘耀 | 13668500680/253237643 | 科研为主 | 洁净小鼠 | 微升 | 药动学研究 | 清醒无束缚动物采血给药系统
156 | 20185685 | 溶出度测试仪 | 2018 | RC-6 | 药物制剂实验室 | 中国 | 天津市光学仪器厂 | RC-6 | 丹溪楼4-5 | 刘耀 | 13668500680/253237643 | 教学为主 | 片剂、胶囊剂等 | 可控制温度、转速、时间三个参数 | 溶出度检测 | 检查药物从片剂或胶囊剂等固体制剂在规定溶剂中溶出的速度和程度
157 | 20185686 | 溶出度测试仪 | 2018 | RC-6 | 药物制剂实验室 | 中国 | 天津市光学仪器厂 | RC-6 | 丹溪楼4-6 | 刘耀 | 13668500680/253237643 | 教学为主 | 片剂、胶囊剂等 | 可控制温度、转速、时间三个参数 | 溶出度检测 | 检查药物从片剂或胶囊剂等固体制剂在规定溶剂中溶出的速度和程度
158 | 20184615 | 高效液相色谱仪 | 2018 | LC-2030C 3D | 苗医药重点实验室 | 日本 | 日本岛津 | LC-2030C 3D | 科研楼226 | 何席呈 | 13027836004 | 科研 | 0.22微孔滤膜 | 微克级别 | 含量测定
159 | 20184616 | 高效液相色谱仪 | 2018 | LC-2030C | 苗医药重点实验室 | 日本 | 日本岛津 | LC-2030C | 科研楼226 | 何席呈 | 13027836004 | 科研 | 0.22微孔滤膜 | 微克级别 | 含量测定
160 | 20062940 | 高效液相色谱仪 | 2006 | Agilent1100 | 苗医药重点实验室 | 德国 | 德国安捷伦公司 | Agilent1100 | 科研楼226 | 杜江 | 13639071088 | 科研 | 0.22微孔滤膜 | 微克级别 | 含量测定
161 |  | 高效液相色谱仪 | 2006 | Agilent1100 | 苗医药重点实验室 | 美国 | 美国Agilent公司 | Agilent1100 | 科研楼325 | 徐文芬 | 13885036055 | 科研 | 0.45微孔滤膜 | 微克级别 | 含量测定
162 |  | 高效液相色谱仪 | 2016 | UltiMate™ 3000 | 苗医药重点实验室 | 美国 | 美国Thermo公司 | UltiMate™ 3000 | 科研楼325 | 徐文芬 | 13885036055 | 科研 | 0.45微孔滤膜 | 微克级别 | 含量测定
163 | 20181754 | X-单晶衍射仪 | 2018 | D8 QUEST | 苗医药重点实验室 | 德国 | 德国Bruker公司 | D8 QUEST | 科研楼235 | 叶江海 | 15285135521 | 科研 | 晶体透明规整 | 微克级别 | 结构测定
164 | 20181755 | 高效液相色谱仪 | 2018 | 1260Ⅱ | 苗医药重点实验室 | 美国 | 美国安捷伦公司 | 1260Ⅱ | 科研楼226 | 叶江海 | 15285135521 | 科研 | 0.22微孔滤膜 | 微克级别 | 含量测定
165 | 20151129 | 液相色谱-电喷雾-四级杆-飞行时间质谱 | 2015 | Compact 3000RSLC | 苗医药重点实验室 | 德国 | 布鲁克公司 | Compact 3000RSLC | 科研楼324 | 杨雅欣 | 13765144260 | 科研 | 0.22微孔滤膜 | 微克级别 | 定性检测
166 | 232-01003-91 | 高效液相色谱仪 | 2018 | L21475634721CS | 产地加工与炮制实验室 | 中国 | 岛津仪器（苏州）有限公司 | LC-16 | 科研楼1-16 | 吴珊珊 | 18886094953/569222020 | 科研为主 | 0.22微孔滤膜 | 微克级别 | 含量测定
167 |  | 高效液相色谱仪 | 2015 | LC-2030 | 中药材种植（养殖）与加工研究所 | 日本 | 日本岛津公司 | LC-2030 | 本草楼5-4 | 魏升华 | 13885006086 | 科研为主 | 0.22微孔滤膜 | 微克级别 | 含量测定
168 |  | 智能温室 | 2016 | 无 | 中药材种植（养殖）与加工研究所 | 国产 | 国产 | 国产 | 本草楼 | 魏升华 | 13885006086 | 科研为主 | 种子种苗 | 种子种苗 | 种质资源繁殖与选育
169 | 20051261 | 倒置荧光显微镜 | 2005 | TE2000-S | 形态实验室 | 日本 | 日本尼康公司 | TE2000-S | 东垣楼3-9 | 陈万浩 | 18286124573/453892398 | 科研教学 | 荧光染色剂 | 微米级别 | 显微荧光观察
170 | 20120754 | 正置显微镜 | 2012 | BX35 | 形态实验室 | 日本 | 日本O1ympus有限公司 | BX35 | 东垣楼3-9 | 陈万浩 | 18286124573/453892398 | 科研教学 | 装片或石蜡切片 | 微米级别 | 显微观察
171 | 07678 | V3蛋白印迹杂交检测分析系统 | 2015 | Bio-Rad Chemidoc Touch | 二附院 中心实验室 | 美国 | 美国 Bio-Rad | Bio-Rad Chemidoc Touch | 二附院红岩院区肢康6楼中心实验室 | 易旭 | 13984851802（1744408041） | 科研为主 |  |  | 核酸、蛋白，WB成像 | 仪器原值50万
172 |  |  | 2015 | Bio-Rad Turbo | 二附院 中心实验室 | 美国 | 美国 Bio-Rad | Bio-Rad Turbo | 二附院红岩院区肢康6楼中心实验室 | 易旭 | 13984851802（1744408041） | 科研为主
173 |  |  | 2015 | Bio-Rad Mini-PROTEAN Tetra | 二附院 中心实验室 | 美国 | 美国 Bio-Rad | Bio-Rad Mini-PROTEAN Tetra | 二附院红岩院区肢康6楼中心实验室 | 易旭 | 13984851802（1744408041） | 科研为主
174 |  |  | 2015 | Bio-Rad Trans Blot Plus | 二附院 中心实验室 | 美国 | 美国 Bio-Rad | Bio-Rad Trans Blot Plus | 二附院红岩院区肢康6楼中心实验室 | 易旭 | 13984851802（1744408041） | 科研为主
175 |  | 实时荧光定量PCR仪 | 2015 | ABI-7500 | 二附院 中心实验室 | 美国 | 美国ABI | ABI-7500 | 二附院红岩院区肢康6楼中心实验室 | 易旭 | 13984851802（1744408032） | 科研为主 |  |  | 核酸定量检测 | 仪器原值75万
176 |  |  | 2017 | Bio-Rad CFX96 | 二附院 中心实验室 | 美国 | 美国 Bio-Rad | Bio-Rad CFX96 | 二附院红岩院区肢康6楼中心实验室 | 易旭 | 13984851802（1744408014） | 科研为主 |  |  | mRNA定量检测 | 仪器原值34万
177 |  | PCR扩增仪 | 2017 | Bio-Rad C1000 Touch | 二附院 中心实验室 | 美国 | 美国 Bio-Rad | Bio-Rad C1000 Touch | 二附院红岩院区肢康6楼中心实验室 | 易旭 | 13984851802（1744408013） | 科研为主 |  |  | PCR扩增 | 仪器原值18万
178 |  |  | 2015 | Bio-Rad T100 | 二附院 中心实验室 | 美国 | 美国 Bio-Rad | Bio-Rad T100 | 二附院红岩院区肢康6楼中心实验室 | 易旭 | 13984851802（1744408033） | 科研为主 |  |  | PCR扩增
179 |  | 组织病理学样本处理系统 | 2019 | Histo Core Arcadia | 二附院 中心实验室 | 德国 | 德国 Leica | Histo Core Arcadia | 二附院红岩院区肢康6楼中心实验室 | 易旭 | 13984851802（1744408005） | 科研为主 |  |  | 组织包埋 | 仪器原值81.4万
180 |  |  | 2019 | RM2255 | 二附院 中心实验室 | 德国 | 德国 Leica | RM2255 | 二附院红岩院区肢康6楼中心实验室 | 易旭 | 13984851802（1744408005） | 科研为主 |  |  | 病理切片
181 |  |  | 2019 | ASP300S | 二附院 中心实验室 | 德国 | 德国 Leica | ASP300S | 二附院红岩院区肢康6楼中心实验室 | 易旭 | 13984851802（1744408005） | 科研为主 |  |  | 病理组织脱水
182 |  |  | 2019 | HI1220 | 二附院 中心实验室 | 德国 | 德国 Leica | HI1220 | 二附院红岩院区肢康6楼中心实验室 | 易旭 | 13984851802（1744408005） | 科研为主 |  |  | 烘片
183 |  |  | 2019 | HI1210 | 二附院 中心实验室 | 德国 | 德国 Leica | HI1210 | 二附院红岩院区肢康6楼中心实验室 | 易旭 | 13984851802（1744408005） | 科研为主 |  |  | 摊片
184 |  | 高压蒸汽灭菌器 | 2019 | SX-500 | 二附院 中心实验室 | 日本 | 日本Tommy | SX-500 | 二附院红岩院区肢康6楼中心实验室 | 易旭 | 13984851802（1744408005） | 科研为主 |  |  | 高压蒸汽灭菌
185 |  |  | 2020 | CT90A | 二附院 中心实验室 | 上海 | 上海伯能 | CT90A | 二附院红岩院区肢康6楼中心实验室 | 易旭 | 13984851802（1744408005） | 科研为主
186 |  | 二氧化碳培养箱 | 2015 | Thermo 3111 | 二附院 中心实验室 | 美国 | 美国 Thermo Fisher公司 | Thermo 3111 | 二附院红岩院区肢康6楼中心实验室 | 易旭 | 13984851802（1744408020） | 科研为主 |  |  | 细胞、细菌培养 | 仪器原值21万
187 |  |  | 2017 | Thermo Fisher 3131 | 二附院 中心实验室 | 美国 | 美国 Thermo Fisher公司 | Thermo Fisher 3131、3111 | 二附院红岩院区肢康6楼中心实验室 | 易旭 | 13984851802（1744408016） | 科研为主 |  |  | 细胞、细菌培养
188 |  | 超低温冰箱 | 2017 | Thermo Fisher 991 | 二附院 中心实验室 | 美国 | 美国 Thermo Fisher公司 | Thermo Fisher 991 | 二附院红岩院区肢康6楼中心实验室 | 易旭 | 13984851802（1744408007） | 科研为主 |  |  | 样本、试剂存储 | 仪器原值22万
189 |  |  | 2017 | Thermo Fisher 902-ULTS | 二附院 中心实验室 | 美国 | 美国 Thermo Fisher公司 | Thermo Fisher 902-ULTS | 二附院红岩院区肢康6楼中心实验室 | 易旭 | 13984851802（1744408008） | 科研为主 |  |  | 样本、试剂存储
190 |  | 显微镜及图文系统 | 2020 | Lecia DM 4B | 二附院 中心实验室 | 德国 | 德国 Leica | Lecia DM 4B | 二附院红岩院区肢康6楼中心实验室 | 易旭 | 13984851802（1744408005） | 科研为主 |  |  | 正置荧光显微镜 组织、细胞形态观察及成像 | 仪器原值40万
191 |  |  | 2017 | Leica DM3000 | 二附院 中心实验室 | 德国 | 德国 Leica | Leica DM3000 | 二附院红岩院区肢康6楼中心实验室 | 易旭 | 13984851802（1744408010） | 科研为主 |  |  | 正置显微镜 组织、细胞形态观察及成像 | 仪器原值40万
192 |  |  | 2015 | Olympus IX71 | 二附院 中心实验室 | 日本 | 日本Olympus 公司 | Olympus IX71 | 二附院红岩院区肢康6楼中心实验室 | 易旭 | 13984851802（1744408021） | 科研为主 |  |  | 倒置荧光显微镜 细胞形态观察及成像 | 仪器原值40万
193 |  | 样本处理系统 | 2015 | Thermo Sorvall ST16 | 二附院 中心实验室 | 美国 | 美国 Thermo Scientific公司 | Thermo Sorvall ST16 | 二附院红岩院区肢康6楼中心实验室 | 易旭 | 13984851802（1744408036） | 科研为主 |  |  | 高速冷冻离心 | 仪器原值78万
194 |  |  | 2020 | FastPrep-24 5G | 二附院 中心实验室 | 美国 | MP Biomedical | FastPrep-24 5G | 二附院红岩院区肢康6楼中心实验室 | 易旭 | 13984851802（1744408036） | 科研为主 |  |  | 组织、细胞裂解，提取核酸、蛋白
195 |  |  | 2019 | KingFisher Duo Prime | 二附院 中心实验室 | 美国 | 美国 Thermo Fisher公司 | KingFisher Duo Prime | 二附院红岩院区肢康6楼中心实验室 | 易旭 | 13984851802（1744408005） | 科研为主 |  |  | 全自动核酸提取仪 （磁珠法）
196 |  | 酶标仪 | 2015 | Multiskan GO | 二附院 中心实验室 | 美国 | 美国Thermo | Multiskan G0 | 二附院红岩院区肢康6楼中心实验室 | 易旭 | 13984851802（1744408039） | 科研为主 |  |  | 吸光度测定 | 仪器原值78万
197 |  |  | 2017 | Thermo Fisher Varioskan LUX | 二附院 中心实验室 | 美国 | 美国 Thermo Fisher公司 | Thermo Fisher Varioskan LUX | 二附院红岩院区肢康6楼中心实验室 | 易旭 | 13984851802（1744408012） | 科研为主 |  |  | 多功能全波长扫描、吸光度及荧光测定
198 |  | 纯水及超纯水系统 | 2017 | Elix Essential 5+Milli-Q IQ 7000 | 二附院 中心实验室 | 德国 | 德国Merck公司 | Elix Essential 5+Milli-Q IQ 7000 | 二附院红岩院区肢康6楼中心实验室 | 易旭 | 13984851802（1744408006） | 科研为主 |  |  | 超纯水取用 | 仪器原值25万
199 | 20170500 | 流式细胞仪 | 2017 | BD FACS Canto | 二附院 中心实验室 | 美国 | 美国BD公司 | BD FACS Canto | 二附院红岩院区肢康6楼中心实验室 | 易旭 | 13984851802（1744408009） | 科研为主 |  |  | 细胞因子及表面抗原检测 | 仪器原值138万
200 |  | 轮转式切片机 | 2017 | RM2245 | 一附院科研实验室 | 德国 | 德国徕卡公司 | RM2245 | 甲秀校区实训大楼5楼 | 陈倩 | 18885046043 | 科研为主 |  |  | 组织病理检测
201 |  | 石蜡包埋机 | 2017 | HistoCore Arcadia | 一附院科研实验室 | 德国 | 德国徕卡公司 | HistoCore Arcadia | 甲秀校区实训大楼5楼 | 陈倩 | 18885046043 | 科研为主 |  |  | 组织病理检测
202 |  | 冰冻切片机 | 2017 | CM1520 | 一附院科研实验室 | 德国 | 德国徕卡公司 | CM1520 | 甲秀校区实训大楼5楼 | 陈倩 | 18885046043 | 科研为主 | 组织固定 |  | 组织病理检测
203 |  | 自动脱水机 | 2017 | ASP200S | 一附院科研实验室 | 德国 | 德国徕卡公司 | ASP200S | 甲秀校区实训大楼5楼 | 陈倩 | 18885046043 | 科研为主 | 组织固定 |  | 组织病理检测
204 |  | 染色机 | 2017 | YR-14 | 一附院科研实验室 | 中国 | 湖北亚光公司 | YR-14 | 甲秀校区实训大楼5楼 | 陈倩 | 18885046043 | 科研为主 |  |  | 组织病理检测
205 |  | 组织盒书写仪 | 2017 | CPS-S | 一附院科研实验室 | 中国 | 无锡启盛公司 | CPS-S | 甲秀校区实训大楼5楼 | 陈倩 | 18885046043 | 科研为主 |  |  | 组织病理检测
206 |  | 真空冷冻干燥机 | 2017 | TF-FD-1L | 一附院科研实验室 | 中国 | 上海拓纷 | TF-FD-1L | 甲秀校区实训大楼5楼 | 赖陈岑 | 17785812480 | 科研为主 |  |  | 样本真空冷冻干燥
207 |  | 电子精密天平 | 2017 | AS 220.X2 | 一附院科研实验室 | 波兰 | 瑞德威 | AS 220.X2 | 甲秀校区实训大楼5楼 | 赖陈岑 | 17785812480 | 科研为主 |  |  | 样本称量
208 |  | 低温高速离心机 | 2017 | 64R | 一附院科研实验室 | 美国 | 赛默飞 | 64R | 甲秀校区实训大楼5楼 | 赖陈岑 | 17785812480 | 科研为主 |  |  | 样本低温离心
209 |  | 细胞培养箱 | 2017 | 3131 | 一附院科研实验室 | 美国 | Thermo Scientific公司 | 3131 | 甲秀校区实训大楼5楼 | 姚琦 | 15812108275 | 科研为主 | 无菌 |  | 细胞培养
210 |  | 斑马鱼饲养装置 | 2017 | ESEN-AW | 一附院科研实验室 | 中国 | 北京爱生科技发展有限公司 | ESEN-AW | 甲秀校区实训大楼5楼 | 陈发 | 18163639811 | 科研为主 | 不带病原微生物的斑马鱼 | 不含致病微生物 | 斑马鱼饲养
211 |  | IX53显微镜 | 2017 | IX53 | 一附院科研实验室 | 日本 | 奥林巴斯 | IX53 | 甲秀校区实训大楼5楼 | 陈发 | 18163639811 | 科研为主 | 斑马鱼胚胎 | 活着的斑马鱼胚胎 | 斑马鱼显微注射
212 |  | 拉针器 | 2017 | PN-31 220V | 一附院科研实验室 | 日本 | 成茂 | PN-31 220V | 甲秀校区实训大楼5楼 | 陈发 | 18163639811 | 科研为主 | 毛细玻璃管 | 玻璃材质 | 斑马鱼显微注射
213 |  | 煅针仪 | 2017 | MF-900 220V | 一附院科研实验室 | 日本 | 成茂 | MF-900 220V | 甲秀校区实训大楼5楼 | 陈发 | 18163639811 | 科研为主 | 显微注射针 | 玻璃材质 | 斑马鱼显微注射
214 |  | 磨针仪 | 2017 | EG-401 220V | 一附院科研实验室 | 日本 | 成茂 | EG-401 220V | 甲秀校区实训大楼5楼 | 陈发 | 18163639811 | 科研为主 | 显微注射针 | 玻璃材质 | 斑马鱼显微注射
215 |  | 注射器 | 2017 | IM-9B | 一附院科研实验室 | 日本 | 成茂 | IM-9B | 甲秀校区实训大楼5楼 | 陈发 | 18163639811 | 科研为主 | 显微注射针 | 纳升级别 | 斑马鱼显微注射
216 |  | 注射器 | 2017 | IM-9C | 一附院科研实验室 | 日本 | 成茂 | IM-9C | 甲秀校区实训大楼5楼 | 陈发 | 18163639811 | 科研为主 | 显微注射针 | 纳升级别 | 斑马鱼显微注射
217 |  | 尼康倒置显微镜 | 2012 | NIKON TI-S | 一附院科研实验室 | 日本 | 日本NIKON 公司 | NIKON TI-S | 甲秀校区实训大楼5楼 | 杨兵 | 15285134694 | 科研为主 | 切片或细胞 |  | 显微观察
218 |  | 免疫印迹系统 | 2018 | Bio-Rad Laboratories | 一附院科研实验室 | 美国 | 美国伯乐公司 | Bio-Rad Laboratories | 甲秀校区实训大楼5楼 | 杨兵 | 15285134694 | 科研为主 | 提取好的蛋白 |  | western blot
219 |  | 共聚焦显微镜 | 2017 | Leica sp8 | 一附院科研实验室 | 德国 | 德国徕卡公司 | Leica sp8 | 甲秀校区实训大楼5楼 | 唐智 | 17784103891 | 科研为主 | 免疫荧光 |  | 免疫组化
220 | 20051259 | 激光共聚集显微镜 | 2005 | confocal microscope C1 | 中药民族药资源研究院中药民族药材道地性研究室 | 2005-03-01 | 日本尼康公司 | confocal microscope C1 | 科研楼5-13 | 李军 | 15761650565 | 科研为主 | 切片厚度40-100微米 | 纳米级别 | 图片拍摄 | 不能正常使用。激光器损坏，预算报价20.5万元。
221 | 20110280 | 荧光吸收光酶标仪 | 2011 | Aynergy2 | 中药民族药资源研究院中药民族药材道地性研究室 | 2011-08-01 | 美国 | Aynergy2 | 科研楼5-12 | 柴艺汇 | 18286037206 | 科研为主 | 经前处理的血清或组织液 | 纳克级别 | 含量检测
222 | 20141150 | 全自动生化分析仪 | 2014 | AU-480 | 中药民族药资源研究院中药民族药材道地性研究室 | 2014-11-01 | 美国贝克曼库尔特 | AU-480 | 科研楼5-12 | 李军 | 15761650565 | 科研为主 | 经前处理的血清或组织液 | 纳克级别 | 含量检测
223 | 百灵赞助 | 高效液相色谱仪 | 2013 | 安捷伦1260 | 实验中心药物制剂实验室 | 美国 | 安捷伦 | 安捷伦-1260 | 科研楼3-13 | 张丽艳 | 13984870641/1326660659 | 科研为主 | 0.45微孔滤膜 | 微克级别 | 含量测定
224 | 20062936 | 原子吸收色谱仪 | 2006 | AA800 | 实验中心药物制剂实验室 | 美国 | PE公司 | AA800 | 科研楼3-17 | 张丽艳 | 13984870641/1326660659 | 科研为主 | 微波消解 | 微克级别 | 含量测定
225 | 20010529 | 紫外分光光度计 | 2001 | UV-2501PC | 实验中心药物制剂实验室 | 美国 | 日本岛津 | UV-2501PC | 科研楼3-14 | 张丽艳 | 13984870641/1326660659 | 科研为主 | 按中国药典附录处理 | 微克级别 | 含量测定
226 | 20152349 | 高效液相色谱仪 | 2015 | AllianceE2695 | 实验中心药物制剂实验室 | 美国 | 美国沃特斯公司 | AllianceE2695 | 科研楼3-12 | 吴红梅 | 18111928296/381176659 | 科研为主 | 0.22微孔滤膜 | 微克级别 | 含量测定、指纹图谱
227 | 20153754 | 质谱检测器 | 2015 | ACQUITY QDa | 实验中心药物制剂实验室 | 美国 | 美国沃特斯公司 | ACQUITY QDa | 科研楼3-12 | 吴红梅 | 18111928296/381176660 | 科研为主 | 0.22微孔滤膜 | 微克级别 | 含量测定、指纹图谱
228 | 20110360 | 超高效液相色谱仪 | 2011 | UPLC HC lass | 实验中心药物制剂实验室 | 美国 | 美国沃特斯公司 | UPLC HC lass | 科研楼3-12 | 吴红梅 | 18111928296/381176661 | 科研为主 | 0.22微孔滤膜 | 微克级别 | 含量测定、指纹图谱
229 | 20060779 | 高效液相色谱仪 | 2006 | Agilent1100 | 实验中心药物制剂实验室 | 美国 | 美国AGILENTWC公司 | Agilent1100 | 科研楼3-12 | 吴红梅 | 18111928296/381176663 | 科研为主 | 0.22微孔滤膜 | 微克级别 | 含量测定、指纹图谱
230 | 20162271 | 紫外分光光度计 | 2016 | UV-6100S | 实验中心药物制剂实验室 | 中国 | 上海元析 | UV-6100S | 科研楼3-14 | 吴红梅 | 18111928296/381176664 | 科研为主 | 按中国药典附录处理 | 微克级别 | 含量测定
231 | 20160043 | 气相色谱仪 | 2016 | 7890B | 实验中心药物制剂实验室 | 美国 | 美国安捷伦 | 7890B | 科研楼3-16 | 叶世芸 | 1398592508/1043842510 | 科研为主 | 按中国药典附录处理 | 微克级别 | 含量测定
232 | 20171607 | 超高灵敏化学发光成像系统 | 2017 | ChemiDoc Touch | 实验中心分子生物学实验室 | 美国 | 美国伯乐 | ChemiDoc Touch | 科研楼4-15 | 肖承鸿 | 13765102935 | 科研为主 | 凝胶 | 定性 | 核酸、蛋白成像
233 | 20171606 | 冷冻离心机 | 2017 | ST40R | 实验中心分子生物学实验室 | 美国 | 美国赛默飞世尔 | ST40R | 科研楼4-15 | 肖承鸿 | 13765102935 | 科研为主 | 样品离心需平衡 | 离心 | 样品离心
234 | 20170895 | 原子吸收分光光度计 | 2017 | AA6880 | 中药民族药资源研究院中药民族药标准化研究室 | 日本 | 日本岛津 | AA6880 | 科研楼4-24 | 杨昌贵 | 15285135045 | 科研为主 | 微波消解 | 微克级别 | 元素含量测定
235 | 20110255 | 高压液相色谱仪 | 2011 | LC-20A | 中药民族药资源研究院中药民族药标准化研究室 | 日本 | 日本岛津 | LC-20A | 科研楼5-20 | 杨昌贵 | 15285135045 | 科研为主 | 0.22微孔滤膜 | 微克级别 | 含量测定、指纹图谱
236 | 20060790 | 凝胶图象分析系统 | 2006 | BritainGGM/D2 | 中药民族药资源研究院中药民族药标准化研究室 | 英国 | 英国SYNGENE公司 | BritainGGM/D2 | 科研楼4-14 | 杨昌贵 | 15285135045 | 科研为主 | 凝胶 | 定性 | 核酸、蛋白成像
237 | 20060781 | 微电脑PCR仪（基因扩增仪） | 2006 | U.S.A 9700 | 实验中心分子生物学实验室 | 美国 | 美国 | U.S.A 9700 | 科研楼4-15 | 杨昌贵 | 15285135045 | 科研为主 | 核酸样本 | 扩增 | DNA扩增
238 | 20110275 | 荧光定量PCR仪 | 2011 | 7500 | 中药民族药资源研究院中药民族药标准化研究室 | 新加坡 | 新加坡Applied Biosystems | 7500 | 科研楼4-15 | 杨昌贵 | 15285135045 | 科研为主 | 核酸样本 | 扩增 | DNA扩增、定量
239 | 20160044 | PCR仪 | 2016 | ProFlex | 中药民族药资源研究院中药民族药标准化研究室 | 美国 | 美国 Life technologies | ProFlex | 科研楼4-15 | 杨昌贵 | 15285135045 | 科研为主 | 核酸样本 | 扩增 | DNA扩增
240 | 20110276 | 摄影生物显微镜 | 2011 | BX41 | 中药民族药资源研究院中药民族药标准化研究室 | 日本 | 日本奥林巴斯有限公司 | BX41 | 科研楼5-24 | 肖承鸿 | 13765102935 | 科研为主 | 切片厚度40-100微米 | 纳米级别 | 显微拍摄
241 | 20100357 | 紫外可见光分光光度计 | 2006 | NanoDrop2000 | 实验中心分子生物学实验室 | 美国 | 美国基因有限公司 | NanoDrop2000 | 科研楼4-16 | 肖承鸿 | 13765102935 | 科研为主 | 按中国药典附录处理 | 微克级别 | 含量测定
242 | 20060782 | 台式冷冻离心机 | 2009 | 5810R | 实验中心分子生物学实验室 | 德国 | 德国EPPENDORF公司 | 5810R | 科研楼4-16 | 肖承鸿 | 13765102935 | 科研为主 | 样品离心需平衡 | 离心 | 样品离心
243 | 20171608 | 高效液相色谱仪 | 2017 | E2695 | 实验中心分子生物学实验室 | 美国 | 美国沃特世 | E2695 | 科研楼4-26 | 肖承鸿 | 13765102935 | 科研为主 | 0.22微孔滤膜 | 微克级别 | 含量测定、指纹图谱
244 | 20171618 | 气相色谱仪 | 2017 | 7890B | 中药民族药资源研究院中药民族药标准化研究室 | 美国 | 美国安捷伦 | 7890B | 科研楼5-20 | 肖承鸿 | 13765102935 | 科研为主 | 按中国药典附录处理 | 微克级别 | 含量测定
245 | 20171617 | 核酸微量测定仪 | 2017 | NP80-Touch | 中药民族药资源研究院中药民族药标准化研究室 | 德国 | 德国 Implen | NP80-Touch | 科研楼4-16 | 肖承鸿 | 13765102935 | 科研为主 | 核酸样本 | 纳克级别 | 含量测定
246 | 20171609 | PCR仪 | 2017 | C1000 Touch | 实验中心分子生物学实验室 | 美国 | 美国伯乐 | C1000 Touch | 科研楼4-15 | 肖承鸿 | 13765102935 | 科研为主 | 核酸样本 | 扩增 | DNA扩增
247 | 20171610 | PCR仪 | 2017 | C1000 Touch | 实验中心分子生物学实验室 | 美国 | 美国伯乐 | C1000 Touch | 科研楼4-15 | 肖承鸿 | 13765102935 | 科研为主 | 核酸样本 | 扩增 | DNA扩增
248 | 20130407 | 荧光定量PCR仪 |  | Veriti | 针骨学院分子生物实验平台 |  |  | Veriti | 从正楼2-4 | 张宁 | 18708511768 | 科研为主 |  |  | DNA扩增、定量
249 | 20130425 | 荧光化学发光凝胶成像系统 | 2013 | 全自动 G:BOX Chemi | 针骨学院分子生物实验平台 | 英国 | 英国Syngene | 全自动 G:BOX Chemi | 从正楼2-4 | 张宁 | 18708511768 | 科研为主 |  |  | 核酸、蛋白成像
250 | 20181048 | 酶标仪 |  | iMark | 针骨学院分子生物实验平台 | 美国 | 美国伯乐 | iMark | 从正楼2-4 | 张宁 | 18708511768 | 科研为主 |  |  | 微量测定，ELISA检测
251 | 20130411 | 荧光发光分析仪 | 2013 | F1x800 | 针骨学院分子生物实验平台 | 美国 | 美国Biotek | F1x800 | 从正楼2-4 | 张宁 | 18708511768 | 科研为主 |  |  | 微量荧光检测
252 | 20185923 | 垂直电泳仪 | 2018 | DYCZ-25E | 针骨学院分子生物实验平台 | 中国 | 中国 | DYCZ-25E | 从正楼2-4 | 张宁 | 18708511768 | 科研为主 |  |  | 蛋白质电泳
253 | 20185922 | 半干转移电泳仪 | 2018 | VE-386 | 针骨学院分子生物实验平台 | 中国 | 中国 | VE-386 | 从正楼2-4 | 张宁 | 18708511768 | 科研为主 |  |  | 蛋白质转膜
254 | 20120478 | 超净工作台 | 2012 | SW-CJ-2S | 针骨学院细胞培养平台 | 中国 | 天津泰斯特仪器有限公司 | SW-CJ-2S | 从正楼2-4 | 张宁 | 18708511768 | 科研为主 |  |  | 细胞培养的操作
255 | 20120640 | 三气培养箱 | 2012 | 3131 | 针骨学院细胞培养平台 | 美国 | 美国THermoScientic公司 | 3131 | 从正楼2-4 | 张宁 | 18708511768 | 科研为主 |  |  | 细胞培养，氧糖剥夺实验
256 | 20130427 | 荧光倒置显微镜 | 2013 | DMI3000 | 针骨学院细胞培养平台 | 德国 | 德国Leica | DMI3000 | 从正楼2-3 | 江励华 | 13852295730 | 科研为主 |  |  | 细胞形态观察及成像
257 | 20120641 | 冷冻离心机 | 2012 | Multiskan X1R | 针骨学院细胞培养平台 | 美国 | 美国THermoScientic公司 | Multiskan X1R | 从正楼2-3 | 江励华 | 13852295730 | 科研为主 |  |  | 样本低温离心
258 | 20130430 | 低温高速离心机 |  | 1580R | 针骨学院细胞培养平台 | 丹麦 | 丹麦labogene | 1580R | 从正楼2-3 | 江励华 | 13852295730 | 科研为主 |  |  | 样本低温离心
259 | 20181073 | 超低温冰箱 | 2018 | 905-ULTS | 针骨学院细胞培养平台 | 美国 | 美国热电 | 905-ULTS | 从正楼2-3 | 江励华 | 13852295730 | 科研为主 |  |  | 样品及试剂的低温储藏
贵州中医药大学大型仪器设备信息表 序号: 260; 贵州中医药大学大型仪器设备信息表 仪器名称: 超纯水机; 贵州中医药大学大型仪器设备信息表 使用部门: 针骨学院细胞培养平台; 贵州中医药大学大型仪器设备信息表 存放地点: 从正楼2-3; 贵州中医药大学大型仪器设备信息表 管理员: 江励华 | 13852295730 | 科研为主 |  |  | 制备去离子水
261 | 20130435 | 制冰机 | 2013 | IMS-70 | 针骨学院细胞培养平台 | 中国 | 江苏常州 | IMS-70 | 从正楼2-3 | 江励华 | 13852295730 | 科研为主 |  |  | 制冰
262 | 20185917 | 立式鼓风干燥箱 | 2018 | DHG-9145A | 针骨学院细胞培养平台 | 中国 |  | DHG-9145A | 从正楼2-3 | 江励华 | 13852295730 | 科研为主 |  |  | 干燥实验用品
贵州中医药大学大型仪器设备信息表 序号: 263; 贵州中医药大学大型仪器设备信息表 仪器名称: 超声细胞破碎仪; 贵州中医药大学大型仪器设备信息表 使用部门: 针骨学院细胞培养平台; 贵州中医药大学大型仪器设备信息表 存放地点: 从正楼2-3; 贵州中医药大学大型仪器设备信息表 管理员: 江励华 | 13852295730 | 科研为主 |  |  | 破碎细胞
贵州中医药大学大型仪器设备信息表 序号: 264; 贵州中医药大学大型仪器设备信息表 仪器名称: 细胞计数仪; 贵州中医药大学大型仪器设备信息表 使用部门: 针骨学院细胞培养平台; 贵州中医药大学大型仪器设备信息表 型号: BHC-1300IIA2; 贵州中医药大学大型仪器设备信息表 存放地点: 从正楼2-3; 贵州中医药大学大型仪器设备信息表 管理员: 江励华 | 13852295730 | 科研为主 |  |  | 计算细胞数量
265 | 20130434 | 生物安全柜 | 2013 | BHC-1300IIA2 | 针骨学院细胞培养平台 | 中国 | 苏州金净 |  | 从正楼2-3 | 江励华 | 13852295730 | 科研为主 |  |  | 生物安全
266 | 20185764 | 冰冻切片机 | 2018 | CM1950 | 针骨学院组织病理检测平台 | 德国 | 德国Leica | CM1950 | 从正楼2-5 | 杨丽花 | 15521217211 | 科研为主 |  |  | 制作冰冻切片
267 | 20185758 | 电脑半自动石蜡切片机 | 2018 | SYD-S3020 | 针骨学院组织病理检测平台 | 中国 | 沈阳誉德 | SYD-S3020 | 从正楼2-5 | 杨丽花 | 15521217211 | 科研为主 |  |  | 制作石蜡切片
268 | 20185761 | 石蜡包埋机 | 2018 | SYD-BF | 针骨学院组织病理检测平台 |  | 沈阳誉德 | SYD-BF | 从正楼2-5 | 杨丽花 | 15521217211 | 科研为主 |  |  | 石蜡包埋组织
贵州中医药大学大型仪器设备信息表 序号: 269; 贵州中医药大学大型仪器设备信息表 仪器名称: 自动组织脱水机; 贵州中医药大学大型仪器设备信息表 使用部门: 针骨学院组织病理检测平台; 贵州中医药大学大型仪器设备信息表 存放地点: 从正楼2-5; 贵州中医药大学大型仪器设备信息表 管理员: 杨丽花 | 15521217211 | 科研为主 |  |  | 组织脱水
贵州中医药大学大型仪器设备信息表 序号: 270; 贵州中医药大学大型仪器设备信息表 仪器名称: 漂烘烤片机（合体）; 贵州中医药大学大型仪器设备信息表 使用部门: 针骨学院组织病理检测平台; 贵州中医药大学大型仪器设备信息表 存放地点: 从正楼2-5; 贵州中医药大学大型仪器设备信息表 管理员: 杨丽花 | 15521217211 | 科研为主 |  |  | 组织烤片
271 | 20181082 | 大小鼠脑立体定位仪 | 2018 | ZF-FD | 针骨学院组织病理检测平台 | 中国 | 北京众实创迪 | ZF-FD | 从正楼2-5 | 杨丽花 | 15521217211 | 科研为主 |  |  | 大、小鼠脑组织定位
272 | 20185714 | 数显脑立体定位仪 | 2018 | 68027 | 针骨学院组织病理检测平台 | 中国 | 深圳瑞沃德 | 68027 | 从正楼2-5 | 杨丽花 | 15521217211 | 科研为主 |  |  | 动物脑组织定位
273 | 20185763 | 病理图文系统 | 2018 | SYD-TW | 针骨学院组织病理检测平台 | 中国 | 沈阳誉德 | SYD-TW | 从正楼2-5 | 杨丽花 | 15521217211 | 科研为主 |  |  | 切片的成像及分析
274 | 20185760 | 自发活动旷场 | 2018 | XR-XZ301 | 针骨学院行为学实验平台 | 中国 | 上海欣软 | XR-XZ301 | 从正楼2-5 | 江励华 | 13852295730 | 科研为主 |  |  | 检测抑郁、焦虑行为
275 | 20185757 | 强迫游泳系统 | 2018 | XR-XQ202 | 针骨学院行为学实验平台 | 中国 | 上海欣软 | XR-XQ202 | 从正楼2-5 | 江励华 | 13852295730 | 科研为主 |  |  | 检测抑郁行为
276 | 20185753 | 新物体识别测试系统 | 2018 | XR-XX117 | 针骨学院行为学实验平台 | 中国 | 上海欣软 | XR-XX117 | 从正楼2-5 | 江励华 | 13852295730 | 科研为主 |  |  | 检测学习记忆功能
277 | 20185756 | 大小鼠转棒疲劳仪 | 2018 | XR1514 | 针骨学院行为学实验平台 | 中国 | 上海欣软 | XR1514 | 从正楼2-5 | 江励华 | 13852295730 | 科研为主 |  |  | 检测动物的运动与疲劳
278 | 20185712 | 大鼠转轮式跑步机 | 2018 | XR-YLS-15A | 针骨学院行为学实验平台 | 中国 | 上海欣软 | XR-YLS-15A | 从正楼2-5 | 江励华 | 13852295730 | 科研为主 |  |  | 检测动物的运动与疲劳
279 | 20185711 | 大鼠雾化装置 | 2018 | SA-YLS-8B | 针骨学院行为学实验平台 | 中国 | 江苏赛昂斯 | SA-YLS-8B | 从正楼2-5 | 江励华 | 13852295730 | 科研为主 |  |  | 雾化给药
280 | 20185713 | Morris水迷宫系统 | 2018 | XR-XM101 | 针骨学院行为学实验平台 | 中国 | 上海欣软 | XR-XM101 | 从正楼2-5 | 江励华 | 13852295730 | 科研为主 |  |  | 检测学习记忆功能
281 | 20185752 | 跳台实验视频分析系统 | 2018 | XR-3TB | 针骨学院行为学实验平台 | 中国 | 上海欣软 | XR-3TB | 从正楼2-5 | 江励华 | 13852295730 | 科研为主 |  |  | 检测学习记忆功能
282 | 20130441 | 小动物活体成像系统 | 2013 | IVIS Lumina II | 针骨学院小动物活体平台 |  | 美国Caliper(精诺真） | IVIS Lumina II | 从正楼2-5 | 杨志虹 | 13312204033 | 科研为主 | 生物光子学检测等 | 活体动物体内光学成像 | 活体动物体内光学成像
283 |  | 发酵罐 | 2018 | 5-50L | 基础医学院 | 中国 | 镇江东方生物工程设备技术有限责任公司 | 5-50L | 东垣楼2-15 | 梁建东 | 13765066722/532906640 | 科研为主 | 非病原菌 | 35升 | 液体发酵
284 |  | 离心机 | 2019 | 4000mL | 基础医学院 | 美国 | Thermo Scientific | ST40R | 东垣楼2-15 | 梁建东 | 13765066722/532906640 | 科研为主 | 非病原菌 | 4200rpm | 大容量离心
285 |  | 凝胶成像仪 | 2016 | Champ Gel 5000 | 基础医学院 | 中国 | 北京赛智创业科技有限公司 | Champ Gel 5000 | 东垣楼2-16 | 段学清 | 18886059589/1426949413 | 科研为主 | 琼脂糖凝胶或聚丙酰胺凝胶 | 检测灵敏度可达fg级 | 蛋白、核酸凝胶成像及分析
286 | 20182400 | 高通量组织研磨器 | 2018 | 新芝 SCIENT2-48 | 基础医学院 | 中国 | 宁波新芝有限公司 | 新芝 SCIENT2-48 | 东垣楼2-16 | 段学清 | 18886059589/1426949413 | 科研为主 | 动植物及微生物组织 | 无 | 组织样品破碎
287 | 20151865 | 多功能酶标仪 | 2015 | Varioskan Flash | 基础医学院 | 美国 | Thermo Scientific | Varioskan Flash | 东垣楼2-17 | 段柳剑 | 18916777671/208730700 | 科研为主 | 非腐蚀性液体 | 0.001Abs | 光吸收及荧光检测
288 | 20185252 | 微分干涉差显微镜 | 2018 | DM4B | 基础医学院 | 德国 | 徕卡Leica | DM4B | 东垣楼2-17 | 段柳剑 | 18916777671/208730700 | 科研为主 | 生物玻片样本 | 放大倍数： 12.5-1000x | 显微观察
289 |  | 凝胶成像仪 | 不详 | BIO-RAD chmiDoc XRS+ | 基础医学院 | 美国 | 美国 Bio-Rad公司 | BIO-RAD chmiDoc XRS+ | 东垣楼3-1 | 李尧锋 | 15885071758 | 科研为主 | 琼脂糖凝胶或聚丙酰胺凝胶 | 检测灵敏度可达fg级 | 蛋白、核酸凝胶成像及分析
290 | 20120644 | 梯度PCR仪 | 2012 | BIO-RAD C1000 touch thermal | 基础医学院 | 美国 | 美国 Bio-Rad公司 | BIO-RAD C1000 touch thermal | 东垣楼3-1 | 李尧锋 | 15885071758 | 科研为主 | 样品最大体积为200uL | 精度：±0.2°C 均匀性：10 秒内孔间温差 ±0.4°C 最大升降温速率：最高可达 5°C/秒 温度范围：0–100°C | 基因表达研究
291 |  | 切片机 | 2012 | KEDEE KD3368 | 基础医学院 | 中国 | 伊达科技仪器有限公司 | KEDEE KD3368 | 东垣楼3-1 | 段学清 | 18886059589/1426949413 | 科研为主 | 无 | 切片厚度范围：0.5～100μm | 制作供显微镜观察用的切片
292 | 20120242 | 流式细胞仪 | 2012 | ACCURI C6 | 基础医学院 | 美国 | 美国 ACCURI公司 | ACCURI C6 | 东垣楼3-3 | 陈瑞 | 15286007703/178829837 | 科研为主 | 已完成上机检测前处理 | 细胞检测 | 细胞检测
293 | 20120258 | 微透析系统 | 2012 | D-500024 | 基础医学院 | 美国 | 美国BASi公司 | D-500024 | 东垣楼3-3 | 陈瑞 | 15286007703/178829837 | 科研为主 | 已完成上机检测前处理 | 微克级别 | 含量测定
294 | 20151133 | Morris水迷宫系统 | 2015 | DL-WM | 基础医学院 | 中国 | 东乐自然基因生命科学公司 | DL-WM | 东垣楼4-6 | 魏砚君 | 15804633452 | 科研为主 | 适用动物 |  | 行为学研究
295 | 20151134 | 高架十字迷宫系统 | 2015 | DL-PM | 基础医学院 | 中国 | 东乐自然基因生命科学公司 | DL-PM | 东垣楼4-6 | 魏砚君 | 15804633452 | 科研为主 | 适用动物 |  | 行为学研究
296 | 20151135 | 旷场实验视频分析系统 | 2015 | IR-AS | 基础医学院 | 西班牙 | 西班牙Panlab of Harvard公司 | IR-AS | 东垣楼4-6 | 魏砚君 | 15804633452 | 科研为主 | 适用动物 |  | 行为学研究
297 | 20151140 | 小鼠全自动悬尾分析系统 | 2015 | DL-TS | 基础医学院 | 中国 | 东乐自然基因生命科学公司 | DL-TS | 东垣楼4-6 | 魏砚君 | 15804633452 | 科研为主 | 适用动物 |  | 行为学研究
298 | 20151141 | 小鼠全自动强迫游泳实验系统 | 2015 | DL-FS | 基础医学院 | 中国 | 东乐自然基因生命科学公司 | DL-FS | 东垣楼4-6 | 魏砚君 | 15804633452 | 科研为主 | 适用动物 |  | 行为学研究
299 |  | 穿梭箱实验系统 | 2015 | YLS-17B | 基础医学院 | 中国 | 济南益延科技发展有限公司 | YLS-17B | 东垣楼4-6 | 陈瑞 | 15286007703/178829837 | 科研为主 | 适用动物 |  | 行为学研究
300 |  | 多功能大小鼠自主活动仪 | 2015 | YLS-1B | 基础医学院 | 中国 | 济南益延科技发展有限公司 | YLS-1B | 东垣楼3-3 | 陈瑞 | 15286007703/178829838 | 科研为主 | 适用动物 |  | 行为学研究
301 |  | 小鼠跳台仪 | 2015 | YLS-3TB | 基础医学院 | 中国 | 济南益延科技发展有限公司 | YLS-3TB | 东垣楼3-3 | 陈瑞 | 15286007703/178829839 | 科研为主 | 适用动物 |  | 行为学研究
302 |  | 电子压痛仪 | 2015 | YLS-3E | 基础医学院 | 中国 | 济南益延科技发展有限公司 | YLS-3E | 东垣楼3-3 | 陈瑞 | 15286007703/178829840 | 科研为主 | 适用动物 |  | 行为学研究
303 |  | 大小鼠抓力仪 | 2015 | YLS-13A | 基础医学院 | 中国 | 济南益延科技发展有限公司 | YLS-13A | 东垣楼3-3 | 陈瑞 | 15286007703/178829841 | 科研为主 | 适用动物 |  | 行为学研究
304 | 20120243 | 高效液相色谱仪 | 2012.07 | 安捷伦 1260 infinity | 基础医学院 | 美国 | 美国安捷伦公司 | 安捷伦 1260 | 东垣楼3-3 | 陈瑞 | 15286007703/178829837 | 科研为主 | 已完成上机检测前处理 | 微克级别 | 生物/中药样本成分测定
305 | 20120245 | 酶标仪 | 2012 | Thermo1510 | 基础医学院 | 美国 | 美国Thermo公司 | Thermo1510 | 东垣楼3-3 | 王爽 | 15244602636 | 科研为主 | 已完成上机检测前处理 | 微克级别 | 含量测定
306 | 20051281 | CO2培养箱 | 2005 | USA3131 | 基础医学院 | 美国 | 美国Thermo公司 | USA3131 | 东垣楼3-5 | 柯尊丽 | 13436112639 | 科研为主 | 无致病性性细胞 | 无 | 细胞培养
307 | 20120651 | 超低温冰箱 | 不详 | Thermo Forma 88400 SERIES | 基础医学院 | 美国 | 美国Thermo公司 | Thermo Forma 88400 SERIES | 东垣楼3-6外 | 向微 | 18971612131 | 科研为主 | 无 | 保存温度为-80℃ | 实验材料及试剂的超低温保存
308 | 20051261 | 倒置荧光显微镜 | 2005 | TE2000-S | 形态实验室 | 日本 | 日本尼康公司 | TE2000-S | 东垣楼3-9 | 黄春华 | 18971629170 | 科研教学 | 荧光染色剂 | 微米级别 | 显微荧光观察
309 | 20120754 | 正置显微镜 | 2012 | BX35 | 形态实验室 | 日本 | 日本O1ympus有限公司 | BX35 | 东垣楼3-9 | 黄春华 | 18971629170 | 科研教学 | 装片或石蜡切片 | 微米级别 | 显微观察
310 |  | 包埋机冷冻台 | 未知 | 未知 | 基础医学院 | 德国 | 未知 | EG1150C | 东垣楼3-8 | 徐照 | 13765102974/619478187 | 科研为主 | 无 | 无 | 冷冻石蜡块
311 | 20151861 | 全自动切片机 | 2015 | 未知 | 基础医学院 | 德国 | 德国 Leica | RM2265 | 东垣楼3-8 | 徐照 | 13765102974/619478187 | 科研为主 | 无 | 无 | 切片
312 | 20151862 | 全自动包埋机 | 2015 | 未知 | 基础医学院 | 德国 | 德国 Leica | EG1150 | 东垣楼3-8 | 徐照 | 13765102974/619478187 | 科研为主 | 无 | 无 | 包埋石蜡块
313 | 20151186 | 湘立离心机 | 未知 | 未知 | 基础医学院 | 中国 | 湖南湘立科学仪器有限公司 | TG20-WS | 东垣楼3-13 | 何朋杰 | 18314495352/2497032366 | 科研为主 | 无 | 无 | 离心
314 | 20151161 | 隔水式电热恒温培养箱 | 2015 | GNP-9080 | 基础医学院 | 中国 | 苏州威尔实验用品有限公司 | GNP-9080 | 东垣楼3-8 | 徐照 | 13765102974/619478187 | 科研为主 | 无 | 无 | 恒温培养
315 |  | 高速台式离心机 | 未知 | 未知 | 基础医学院 | 中国 | 上海医疗器械六厂 | TGL-16 | 东垣楼3-8 | 徐照 | 13765102974/619478187 | 科研为主 | 无 | 无 | 离心
316 | 20120643 | 组织摊片机 | 2012 | 莱卡 HI1210 | 基础医学院 | 德国 | 德国LEICA公司 | 莱卡 HI1210 | 东垣楼3-8 | 徐照 | 13765102974/619478187 | 科研为主 | 无 | 无 | 摊片
317 | 20151860 | 组织摊片机 | 2015 | 莱卡 HI1216 | 基础医学院 | 意大利 | 德国LEICA公司 | 莱卡 HI1216 | 东垣楼3-8 | 徐照 | 13765102974/619478187 | 科研为主 | 无 | 无 | 摊片
318 | 20181729 | 循环水真空泵 | 2018 | SHZ-III | 基础医学院 | 中国 | 上海亚荣生化仪器厂 | SHZ-III | 东垣楼6-12 | 杨欣 | 15519016786/2506640 | 科研为主 | 中药不同洗脱部位 | 提取分离 | 中药提取分离
319 |  | 恒温水浴锅 | 2018 | B-260 | 基础医学院 | 中国 | 上海亚荣生化仪器厂 | B-260 | 东垣楼6-12 | 杨欣 | 15519016786/2506640 | 科研为主 | 中药不同洗脱部位 | 提取分离 | 中药提取分离
320 | 20181731 | 旋转蒸发仪 | 2018 | RE5203 | 基础医学院 | 中国 | 上海亚荣生化仪器厂 | RE5203 | 东垣楼6-12 | 杨欣 | 15519016786/2506640 | 科研为主 | 中药不同洗脱部位 | 提取分离 | 中药提取分离
321 | 20185248 | 低温循环机 | 2018 | DX-1000 | 基础医学院 | 中国 | 北京长流科学仪器有限公司 | DX-1000 | 东垣楼6-12 | 杨欣 | 15519016786/2506640 | 科研为主 | 中药不同洗脱部位 | 提取分离 | 中药提取分离
322 | 20200404 | 分光光度计(进口) | 2020 | NanoDrop Lite | 实验动物研究所 | 新加坡 | Thermo | NanoDrop Lite | 花溪校区实验动物研究所 | 张健 | 13572497774 | 科研为主 |  |  | 核酸定量检测
323 | 20200394 | 倒置相差显微镜 | 2020 | CKX53 | 实验动物研究所 | 日本 | 日本奥林巴斯 | CKX53 | 花溪校区实验动物研究所 | 张健 | 13572497774 | 科研为主 |  |  | 细胞观察
324 | 20200393 | 小型垂直电泳转印系统（进口） | 2020 | Power Pac Basic Power Supply | 实验动物研究所 | 新加坡 | Bio-Rad | Power Pac Basic Power Supply | 花溪校区实验动物研究所 | 张健 | 13572497774 | 科研为主 |  |  | WB检测
325 | 20213289 | 荧光定量PCR仪 | 2021 | FQD-96A | 实验动物研究所 | 中国 | 博日 | FQD-96A | 花溪校区实验动物研究所 | 张健 | 13572497774 | 科研为主 |  |  | RNA定量检测
326 | 20203044 | 梯度PCR仪 | 2020 | C1000 Touch | 实验动物研究所 | 美国 | 美国伯乐 | C1000 Touch | 花溪校区实验动物研究所 | 张健 | 13572497774 | 科研为主 |  |  | 核酸扩增
327 | 20202976 | 超低温冰箱 | 2020 | DW-86L578S | 实验动物研究所 | 中国 | 青岛海尔 | DW-86L578S | 花溪校区实验动物研究所 | 张健 | 13572497774 | 科研为主
328 | 20202975 | 生物安全柜 | 2020 | HR40-IIA2 | 实验动物研究所 | 中国 | 青岛海尔 | HR40-IIA2 | 花溪校区实验动物研究所 | 张健 | 13572497774 | 科研为主 |  |  | 细胞实验等操作
329 | 20202974 | 二氧化碳培养箱 | 2020 | BB150 | 实验动物研究所 | 中国 | 赛默飞 | BB150 | 花溪校区实验动物研究所 | 张健 | 13572497774 | 科研为主 |  |  | 培养细胞
330 | 20202973 | 二氧化碳培养箱 | 2020 | BB150 | 实验动物研究所 | 中国 | 赛默飞 | BB150 | 花溪校区实验动物研究所 | 张健 | 13572497774 | 科研为主 |  |  | 培养细胞
331 | 20202972 | 化学发光凝胶成像系统 | 2020 | Chemidoc Xsr+ | 实验动物研究所 | 美国 | 美国伯乐 | Chemidoc Xsr+ | 花溪校区实验动物研究所 | 张健 | 13572497774 | 科研为主 |  |  | 蛋白、核酸凝胶检测
332 | 20202971 | 多功能冷冻离心机 | 2020 | ALLegra X-30R | 实验动物研究所 | 德国 | 德国贝克曼 | ALLegra X-30R | 花溪校区实验动物研究所 | 张健 | 13572497774 | 科研为主 |  |  | 样品冷冻高速离心
333 | 20180568 | 光吸收型全波长酶标仪 | 2018 | ReadMax 1900 | 实验动物研究所 | 中国 | 上海闪谱 | ReadMax 1900 | 花溪校区实验动物研究所 | 张健 | 13572497774 | 科研为主 |  |  | 样品冷冻高速离心
334 | 20171237 | 肌肉检测仪 | 2017 | MyotonPRO | 体育健康学院 |  | Myoton AS Peterburi Rd 2F | MyotonPRO | 从正楼432 | 杨禹珺 | 18886031807 | 科研为主 |  |  | 检测肌肉张力
335 | 20180569 | 动静态平衡测试训练系统 | 2018 | Balance System SD | 体育健康学院 |  | BIODEX | Balance System SD | 从正楼433 | 杨禹珺 | 18886031808 | 科研教学 |  |  | 平衡功能的检测及训练
336 | 20180015 | 进口彩色屏幕电疗工作站 | 2018 | NEO stand | 体育健康学院 |  | 美国DJO | NEO stand | 从正楼434 | 杨禹珺 | 18886031809 | 科研为主 |  |  | 物理因子治疗
337 | 20201385 | 高效液相色谱仪 | 2020.11 | LC-16 | 药学基础实验室 | 日本 | 日本岛津 | LC-16 | 丹溪楼3楼 | 杨 菁 | 15185189027/814948460 | 教学 | 分析纯 | 检测范围：190-900 nm
338 | 20191084 | 高效液相色谱仪 | 2019.05 | Agress1100 | 药学基础实验室 | 中国 | 大连依利特分析仪器有限公司 | Agress1100 | 丹溪楼3楼 | 杨 菁 | 15185189027/814948460 | 教学 | 分析纯 | 检测范围：190-900 nm
339 | 20191083 | 高效液相色谱仪 | 2019.05 | Agress1100 | 药学基础实验室 | 中国 | 大连依利特分析仪器有限公司 | Agress1100 | 丹溪楼3楼 | 杨 菁 | 15185189027/814948460 | 教学 | 分析纯 | 检测范围：190-900 nm
340 | 20191082 | 高效液相色谱仪 | 2019.05 | Agress1100 | 药学基础实验室 | 中国 | 大连依利特分析仪器有限公司 | Agress1100 | 丹溪楼3楼 | 杨 菁 | 15185189027/814948460 | 教学 | 分析纯 | 检测范围：190-900 nm
341 | 20191081 | 高效液相色谱仪 | 2019.05 | Agress1100 | 药学基础实验室 | 中国 | 大连依利特分析仪器有限公司 | Agress1100 | 丹溪楼3楼 | 杨 菁 | 15185189027/814948460 | 教学 | 分析纯 | 检测范围：190-900 nm
342 | 20200513 | 单四极气相色谱质谱联用仪 | 2020.06 | GCMS-QP 2020 NX | 药学基础实验室 | 日本 | 日本岛津 | GCMS-QP 2020 NX | 丹溪楼3楼 | 杨 菁 | 15185189027/814948460 | 教学 | 分析纯 | 单四极杆
343 |  | 超纯水系统 | 2016 | Milli-Q academic | 苗医药重点实验室 | 美国 | Millipore公司 | Milli-Qacademic | 科研楼322 | 危英 | 18985122797 | 科研为主 | 重蒸水 | 0.22цmMillipak过滤器 | 纯水制备
344 | 20062967 | 蛋白纯化制备系统 | 2006.03 | Agilent1100（日贷设备） | 苗医药重点实验室 | 美国 | 美国Agilent公司 | Agilent1100 | 科研楼226 | 蔡攀峰 | 1362851816 | 科研为主 | 0.22微孔滤膜 | 毫克级别 | 化合物分离
345 | 20110264 | 高效逆流色谱仪 | 2011.08 | TBE-1000A | 苗医药重点实验室 | 中国 | 中国同田 | TBE-1000A | 科研楼226 | 蔡攀峰 | 1362851816 | 科研为主 | 0.22微孔滤膜 | 毫克级别 | 化合物分离
346 | 20153000 | 液相色谱分离纯化系统 | 2015.12 | LS20010.05 | 苗医药重点实验室 | 中国 | 中国汉邦 | LS20010.05 | 科研楼226 | 蔡攀峰 | 1362851816 | 科研为主 | 0.22微孔滤膜 | 微克级别 | 化合物分离
347 | 20181756 | 超高效液相色谱仪 | 2018 | 1290II | 中药民族药资源研究院中药民族药标准化研究室 | 美国 | 美国安捷伦 | 1290II | 科研楼4-27 | 周涛 | 13985175215 | 科研为主 | 0.22微孔滤膜 | 微克级别 | 含量测定、指纹图谱 | 20210425补充
348 | 20202977 | 倒置荧光显微镜 | 2020 | IX73 | 中药民族药资源研究院中药民族药标准化研究室 | 日本 | 日本奥林巴斯 | IX73 | 科研楼5-23 | 张进强 | 18215598296 | 科研为主 | 切片厚度40-100微米 | 纳米级别 | 显微拍摄 | 20210425补充
349 | 20213238 | 发酵罐 | 2021 | WXXS-YT-50L | 中药民族药资源研究院中药材现代种植技术研究室 | 中国 | 无锡顺鑫生物科技有限公式 | WXXS-YT-50L | 科研楼503-1 | 袁青松 | 15871747535 | 科研为主 | 细菌、真菌 | 无传染性菌 | 发酵培养 | 20210425补充
350 |  | 数字健康管理系统 | 2021 | v1.3 | 中医养生学院 | 中国 | 北京易康盛世 | V1.3 | 从正楼430 | 丁然 | 13752236833 | 科研为主 | 科研教学 |  | 健康数据显示分类及动态监测
351 | 20020338 | 生化培养箱 | 2002.12.01 | LRH-250A | 基础医学院 | 中国 | 广东省医疗器械厂 | LRH-250A | 东垣楼3-6 | 陈瑞 | 15286007703/178829837 | 科研为主 | 无 | 无 | 恒温培养
352 | 20120485 | PH酸度计（含数字式） | 2012-11-01 | S20K | 基础医学院 | 中国 | 梅特勒（上海）有限公司 | S20K | 东垣楼2-18 | 代永东 | 18886049212/429656347 | 科研为主 | 无 | 无 | 测量PH
353 | 20182401 | 层析冷柜 | 2018-09-20 | TF-CX-2 | 基础医学院 | 中国 | 上海田枫 | TF-CX-2 | 东垣楼2-18 | 代永东 | 18886049212/429656347 | 科研为主 | 无 | 无 | 样品保存
354 | 20194838 | 超净工作台 | 2019-10-16 | HCB-1300V | 基础医学院 | 中国 | 青岛海尔生物医疗股份有限公司 | HCB-1300V | 东垣楼2-18 | 代永东 | 18886049212/429656347 | 科研为主 | 无 | 无 | 无菌操作
355 | 20181727 | 单层恒温摇床 | 2018-06-20 | BSD-WX3280 | 基础医学院 | 中国 | 上海博迅 | BSD-WX3280 | 东垣楼2-18 | 代永东 | 18886049212/429656347 | 科研为主 | 无 | 无 | 液体菌种扩大培养
356 | 20120491 | 恒温摇床 | 2012-11-01 | HCQ-2 | 基础医学院 | 中国 | 金坛医疗仪器厂 | HCQ-2 | 东垣楼2-18 | 代永东 | 18886049212/429656347 | 科研为主 | 无 | 无 | 液体菌种扩大培养
357 | 20151181 | 空气恒温摇床 | 2015-07-01 | HZQ-QB | 基础医学院 | 中国 | 苏州威尔实验用品有限公司 | HZQ-QB | 东垣楼2-18 | 代永东 | 18886049212/429656347 | 科研为主 | 无 | 无 | 液体菌种扩大培养
358 | 20181728 | 冷却水循环器 | 2018-06-20 | IL-008-03 | 基础医学院 | 中国 | 施都凯STIK | IL-008-03 | 东垣楼2-18 | 代永东 | 18886049212/429656347 | 科研为主 | 无 | 无 | 成分提取分离
359 | 20170441 | 生化培养箱 | 2017-07-01 | LRH-250 | 基础医学院 | 中国 | 上海一恒科学仪器有限公司 | LRH-250 | 东垣楼2-18 | 代永东 | 18886049212/429656347 | 科研为主 | 无 | 无 | 恒温培养
360 | 20181726 | 双层恒温培养摇床 | 2018-06-20 | HZQ-X300C | 基础医学院 | 中国 | 上海一恒科学仪器有限公司 | HZQ-X300C | 东垣楼2-18 | 代永东 | 18886049212/429656347 | 科研为主 | 无 | 无 | 液体菌种扩大培养
361 | 20181732 | 旋转蒸发仪 | 2018-06-20 | RE-5203 | 基础医学院 | 中国 | 上海亚荣生化仪器厂 | RE-5203 | 东垣楼2-18 | 代永东 | 18886049212/429656347 | 科研为主 | 无 | 无 | 成分提取分离
362 | 20181733 | 旋转蒸发仪 | 2018-06-20 | RE-5203 | 基础医学院 | 中国 | 上海亚荣生化仪器厂 | RE-5203 | 东垣楼2-18 | 代永东 | 18886049212/429656347 | 科研为主 | 无 | 无 | 成分提取分离
363 | 20120388 | 智能人工气候箱 | 2012-11-01 | RXZ-600B | 基础医学院 | 中国 | 宁波江南仪器厂 | RXZ-600B | 东垣楼2-18 | 代永东 | 18886049212/429656347 | 科研为主 | 无 | 无 | 培养
364 | 20070074 | 电子天平 | 2007.8.01 | EL104 | 基础医学院 | 中国 | 梅特勒-托利多仪器（上海）有限公司 | EL104 | 东垣楼2-14 | 段柳剑 | 18916777671/208730700 | 科研为主 | 无 | 无 | 称量
365 | 20194849 | 高效液相色谱仪（进口） | 2019 | LC-2030C 3D PLUS | 基础医学院 | 日本 | 岛津 | LC-2030C 3D PLUS | 东垣楼2-17 | 段柳剑 | 18916777671/208730700 | 科研为主 | 无 | 无 | 成分检测
366 | 20201368 | 体视显微镜 | 2020 | SZX16 | 基础医学院 | 日本 | 奥林巴斯 | SZX16 | 东垣楼2-18 | 段柳剑 | 18916777671/208730701 | 科研为主 | 无 | 无 | 显微观察拍照
367 | 20201380 | 制备液相 | 2020 | Pure C-810 | 基础医学院 | 瑞士 | buchi | Pure C-810 | 东垣楼2-17 | 段柳剑 | 18916777671/208730700 | 科研为主 | 无 | 无 | 成分检测
368 | 20194834 | 超微量紫外可见光分光光度计 |  | NanoDrop Lite | 基础医学院 | 美国 | 赛默飞世尔科技公司 | NanoDrop Lite | 东垣楼2-16 | 段学清 | 18886059589/1426949413 | 科研为主 | 无 | 无 | 成分检测
369 | 20194841 | 垂直电泳（进口） | 2015.08 | Mini-PROTEAN Tetra Cell | 基础医学院 | 美国 | 美国伯乐 | Mini-PROTEAN Tetra Cell | 东垣楼2-16 | 段学清 | 18886059589/1426949413 | 科研为主 | 无 | 无 | 核酸蛋白条带显影
370 | 20194835 | 氮吹仪（进口） |  | N-EVAP-111 | 基础医学院 | 美国 | Organomation | N-EVAP-111 | 东垣楼2-13 | 段学清 | 18886059589/1426949413 | 科研为主 | 无 | 无 | 成分分离提取
371 | 20194843 | 立式压力蒸汽灭菌锅 |  | HVE-50 | 基础医学院 | 日本 | Hirayama | HVE-50 | 东垣楼2-13 | 段学清 | 18886059589/1426949413 | 科研为主 | 无 | 无 | 高压灭菌
372 | 20158238 | 凝胶成像系统 |  | Champ Gel 5000 | 基础医学院 | 中国 | 京赛智创业科技有限公司 | Champ Gel 5000 | 东垣楼2-16 | 段学清 | 18886059589/1426949413 | 科研为主 | 无 | 无 | 核酸蛋白条带显影
373 | 20120756 | 台式冷冻离心机 |  | Sorvall legend Micro 21R | 基础医学院 | 美国 | 美国Thermo公司 | Sorvall legend Micro 21R | 东垣楼2-16 | 段学清 | 18886059589/1426949413 | 科研为主 | 无 | 无 | 离心
374 | 20194840 | 梯度PCR仪 |  | TC-96/G/H(b) | 基础医学院 | 中国 | 杭州博日科技有限公司 | TC-96/G/H(b) | 东垣楼2-16 | 段学清 | 18886059589/1426949413 | 科研为主 | 无 | 无 | PCR
375 | 20185283 | 通风橱 |  | 1800*800*2350 | 基础医学院 | 中国 | 上海沪试实验室器材股份有限公司 | 1800*800*2350 | 东垣楼2-13 | 段学清 | 18886059589/1426949413 | 科研为主 | 无 | 无 | 试剂配置
376 | 20185284 | 通风橱 |  | 1800*800*2351 | 基础医学院 | 中国 | 上海沪试实验室器材股份有限公司 | 1800*800*2351 | 东垣楼2-13 | 段学清 | 18886059589/1426949413 | 科研为主 | 无 | 无 | 试剂配置
377 | 20194844 | 厌氧工作站（进口） |  | AW200SG | 基础医学院 | 意大利 | Electrotk | AW200SG | 东垣楼2-13 | 段学清 | 18886059589/1426949413 | 科研为主 | 无 | 无 | 厌氧菌培养
378 | 20195030 | 荧光定量PCR仪（进口） |  | CFX96 TOUCH | 基础医学院 | 美国 | 美国伯乐 | CFX96 TOUCH | 东垣楼2-16 | 段学清 | 18886059589/1426949413 | 科研为主 | 无 | 无 | 定量PCR
379 | 20120650 | 超微量全波长酶标仪 | 2012.12 | Thermo 1510 | 基础医学院 | 美国 | 美国Thermo Scientific公司 | Multisksn Go | 东垣楼3-13 | 何朋杰 | 18314495352/2497032366 | 科研为主 | 无 | 无 | 成分检测
380 | 20151186 | 台式大容量低速离心机 | 2015.07 | TD5A-WS | 基础医学院 | 中国 | 101 | TD5A-WS | 东垣楼3-13 | 何朋杰 |  | 科研为主 | 无 | 无 | 离心
381 | 不详 | 台式冷冻离心机 | 不详 | Allegra X-30R | 基础医学院 | 美国 | 美国Beckman coulter公司 | Allegra X-30R | 东垣楼3-13 | 何朋杰 | 18314495352/2497032366 | 科研为主 | 无 | 无 | 离心
382 | 20182319 | 多功能荧光化学发光成像分析系统 | 2018.09 | ChemiScope6000EXP | 基础医学院 | 中国 | 上海勤翔 | ChemiScope6000EXP | 东垣楼3-1 | 李尧锋 | 15885071758 | 科研为主 | 无 | 无 | 成分检测
383 | 20182383 | 梯度PCR仪（96模块） | 2018.09 | G-1000 | 基础医学院 | 中国 | 杭州博日 | G-1000 | 东垣楼3-1 | 李尧锋 | 15885071758 | 科研为主 | 无 | 无 | PCR
384 | 20194839 | 超低温冰箱 | 2019-10-16 | DW-86L490J | 基础医学院 | 中国 | 青岛海尔生物医疗股份有限公司 | DW-86L490J | 东垣楼2-20 | 梁建东 | 13765066722/532906640 | 科研为主 | 无 | 无 | 样品保存
385 | 20161156 | 生物化学分析仪 | 2016.09 | CMA4004 | 基础医学院 | 瑞典 | 瑞典CMA公司 | CMA4004 | 东垣楼4楼 | 王慧 | 13985465086 | 科研为主 | 无 | 无 | 成分分析
386 | 20151853 | 高效液相色谱 |  | G1311C | 基础医学院 | 美国 | Agilent Technologies | G1311C | 东垣楼3-3 | 王爽 | 15244602636 | 科研为主 | 无 | 无 | 成分检测
387 | 20153389 | 全自动生化仪 | 2015.12 | PUZS -300X | 基础医学院 | 中国 | 北京普朗西技术有限公司 | PUZS -300X | 东垣楼4-6 | 魏砚君 | 15804633452 | 科研为主 | 无 | 无 | 成分分析
388 | 20161029 | 中医舌面脉信息采集体质辨识系统 | 2016.07 | DS01-A | 基础医学院 | 中国 | 上海道生 | DS01-A | 东垣楼5楼 | 吴大梅 |  | 科研为主 | 无 | 无 | 人体面部信息识别
389 | 20161654 | 中医体质辨识管理系统 | 2016.11 | V5.6 | 基础医学院 | 中国 | 上海道生 | V5.6 | 东垣楼5楼 | 吴大梅 |  | 科研为主 | 无 | 无 | 人体体质信息识别
390 | 20202978 | 免染蛋白印迹系统 | 2020.12 | ChemiDocTM | 基础医学院 | 美国 | 美国伯乐 | ChemiDocTM | 东垣楼3-11 | 向微 | 18971612131 | 科研为主 | 无 | 无 | 蛋白检测
391 | 20120643 | 摊片机 | 2012.12 | 莱卡HI1210 | 基础医学院 | 德国 | 德国LEICA公司 | 莱卡HI1210 | 东垣楼3-8 | 谭希 | 18083603155 | 科研为主 | 无 | 无 | 切片
392 | 20120484 | 超纯水机 | 2012.11 | YC-RO/40 | 基础医学院 | 中国 | 四川怡创科技有限公司 | YC-RO/40 | 东垣楼3-4 | 代永东 | 18886049212 | 教学科研 | 无 | 无 | 制备纯水
393 | 20201377 | 超纯水机 | 2020 | UPT-I-20T | 基础医学院 | 中国 | 四川优普 | UPT-I-20T | 东垣楼2-13 | 段学清 | 18886059589/1426949413 | 科研为主 | 无 | 无 | 制备纯水

## 3. 可委托实验技术服务
贵州中医药大学可委托实验技术服务项目一览表
序号 | 服务项目 | 服务内容 | 周期 | 产物 | 是否具备资质 | 所属二级学院 | 位置 | 负责人 | 联系电话(手机/QQ) | 备注
1 | 中药材/饮片 | HPLC分析 | 3天 | 实验报告 | 无 | 药学院 | 科研楼 | 李玮 | 13985177779
2 | 液相色谱检测 | 样品含量测定 | 15天 | 实验报告 | 无 | 药学院 | 丹溪楼3楼 | 邹娟 | 18286130784/150123085
3 | 气相色谱检测 | 样品含量测定 | 15天 | 实验报告 | 无 | 药学院 | 丹溪楼3楼 | 邹娟 | 18286130784/150123085
4 | 紫外可见分光光度检测 | 样品含量测定 | 2天 | 实验报告 | 无 | 药学院 | 丹溪楼3楼 | 邹娟 | 18286130784/150123085
5 | 样品称量 | 样品称重 | 1天 | 实验报告 | 无 | 药学院 | 丹溪楼3楼 | 邹娟 | 18286130784/150123085
6 | 中药材/饮片 | 药材鉴定、药用植物鉴定 |  | 实验报告 | 贵州省中药生药学重点实验室 | 药学院 | 科研楼 | 孙庆文 | 13765160105 | 管理员：杨烨（18886132771）
7 | 中草药资源、栽培等 | 咨询服务、科研合作 |  | 实验报告 | 贵州省中药生药学重点实验室 | 药学院 | 科研楼 | 孙庆文 | 13765160105 | 管理员：杨烨（18886132771）
8 | 中药材/饮片 | 显微鉴定 |  | 实验报告 | 无 | 药学院 | 本草楼 | 胡成刚
9 | 中药新药及医院制剂研发 | 药学研究/技术服务 | 1年 | 注册申报资料 | 无 | 药学院 | 科研楼 | 张永萍 | 13985171981/642055255
10 | 中药民族药 | 提取、成型加工技术服务 | 1-6个月 | 成品/研究报告 | 无 | 药学院 | 科研楼 | 徐剑 | 15329304203/10423108
11 | 中药民族药 | 透皮及黏膜给药系统研究及技术服务 | 6个月 | 研究报告 | 无 | 药学院 | 科研楼 | 陈晓兰 | 15885547419/929237490
12 | 中药民族药 | 缓、控释制剂研究及技术服务 | 6个月 | 研究报告 | 无 | 药学院 | 科研楼 | 宋信莉 | 13765158121/392347047
13 | 中药制剂 | 常规剂型制剂通则项下制剂检测 | 10天 | 检验报告 | 无 | 药学院 | 科研楼 | 徐剑 | 15329304203/10423108
14 | 中药制剂 | 稳定性研究 | 6个月 | 检验报告 | 无 | 药学院 | 科研楼 | 徐剑 | 15329304203/10423108
15 | 中药材及其种子种苗 | 中药材鉴定与繁育 |  | 技术报告 | 无 | 药学院 | 本草楼 | 魏升华 | 13885006086
16 | 中药材/饮片 | 有效成分含量检测 | 7天 | 实验报告 | 无 | 基础医学院 | 东垣楼 | 陈瑞 | 15286007703/178829837 | 检测条件明确
17 | 组织学切片 | HE染色/ masson染色/免疫组化染色 | 14天-28天 | 图片 | 无 | 基础医学院 | 东垣楼3-8 | 徐照 | 13765102974/619478187 | 20个组织起做（不做骨切片）
18 | 药物提取制备平台 | 中药粗提物制备 | 7天 | 中药粗提物 | 无 | 基础医学院 | 东垣楼楼顶药物提取制备平台 | 杨欣 | 15519016786/2506640 | 各种中药洗脱部位粉末的制备
19 | 微生物发酵及真菌菌种鉴定 | 获取或制备发酵产物/真菌菌种分子鉴定 | 2-15天 | 实物及报告 | 无 | 基础医学院 | 东垣楼 | 梁建东 | 13765066722/532906640
20 | Western blotting (WB) | 组织、细胞总蛋白制备及质量检测，PAGE胶电泳、转膜、一抗及二抗孵育、结果观察 | 2-3周 | 实验报告 | 无 | 第二临床附属医院 | 中心实验室 | 易旭 | 13984851802（1744408005）
21 | 实时荧光定量聚合酶链反应 （qRT-PCR） | 总RNA提取及质量检测，逆转录，Real-time PCR | 1-2周 | 实验报告 | 无 | 第二临床附属医院 | 中心实验室 | 易旭 | 13984851802（1744408005）
22 | 聚合酶链反应（PCR） | DNA提取及浓度测定，DNA扩增， 琼脂糖凝胶电泳及结果观察 | 1周 | 实验报告 | 无 | 第二临床附属医院 | 中心实验室 | 易旭 | 13984851802（1744408005）
23 | 病理切片（PS) | 组织石蜡包埋、HE | 1周 | 蜡块、HE片子、 及代表性显微图片 | 无 | 第二临床附属医院 | 中心实验室 | 易旭 | 13984851802（1744408005）
24 | 免疫组化（IHC） | 石蜡切片预处理,IHC染色 | 2周 | IHC染色片子及代表性显微图片 | 无 | 第二临床附属医院 | 中心实验室 | 易旭 | 13984851802（1744408005）
25 | 免疫荧光（IF） | 石蜡切片免疫荧光染色 | 2周 | 免疫荧光染色片子及 显微镜图片 | 无 | 第二临床附属医院 | 中心实验室 | 易旭 | 13984851802（1744408005）
26 | 原位杂交（ISH） | 石蜡切片、细胞爬片、冰冻 切片原位杂交 | 2-3周 | 杂交后显微镜图片 | 无 | 第二临床附属医院 | 中心实验室 | 易旭 | 13984851802（1744408005）
27 | 荧光原位杂交（FISH） | 石蜡切片、细胞爬片、 冰冻切片荧光原位杂交 | 2周 | 杂交后荧光显微镜图片 | 无 | 第二临床附属医院 | 中心实验室 | 易旭 | 13984851802（1744408005）
28 | 酶联免疫附法（ELSIA） | 免疫吸附 | 2天 | 实验报告（OD值） | 无 | 第二临床附属医院 | 中心实验室 | 易旭 | 13984851802（1744408005）
29 | 流式分析（FCM） | 上机分析 | 1周 | 实验报告 | 无 | 第二临床附属医院 | 中心实验室 | 易旭 | 13984851802（1744408005）
30 | 细胞培养（CC) | 原代\传代细胞培养 | 2-3周 | 细胞分瓶 | 无 | 第二临床附属医院 | 中心实验室 | 易旭 | 13984851802（1744408005）
31 | 组织石蜡切片 | 组织脱水、包埋及石蜡切片 | 3天 | 实验报告 | 无 | 第一临床附属医院 | 药剂楼2楼 | 陈倩 | 18885046043
32 | 组织冷冻切片 | 组织包埋及冷冻切片 | 2天 | 实验报告 | 无 | 第一临床附属医院 | 药剂楼2楼 | 陈倩 | 18885046043
33 | 组织染色 | 组织染色 | 2天 | 实验报告 | 无 | 第一临床附属医院 | 药剂楼2楼 | 陈倩 | 18885046043
34 | 细胞培养及相关实验 | 细胞培养、药物筛选 | 7天 | 实验报告 | 无 | 第一临床附属医院 | 药剂楼2楼 | 姚琦 | 15285048019
35 | 斑马鱼全胚胎原位杂交 | 斑马鱼全胚胎原位杂交 | 7天 | 实验报告 | 无 | 第一临床附属医院 | 药剂楼2楼 | 陈发 | 18163639811
36 | 斑马鱼胚胎注射 | 斑马鱼胚胎注射 | 2天 | 注射后的斑马鱼胚胎 | 无 | 第一临床附属医院 | 药剂楼2楼 | 陈发 | 18163639811
37 | 普通质粒提取 | 普通质粒提取 | 1天 | 质粒 | 无 | 第一临床附属医院 | 药剂楼2楼 | 陈发 | 18163639811
38 | Western blotting(WB) | 组织总蛋白制备及质量检测 | 3天 | 实验报告 | 无 | 第一临床附属医院 | 药剂楼2楼 | 杨兵 | 15285134694
39 | 共聚焦荧光实验 | 免疫荧光 | 1天 | 实验报告 | 无 | 第一临床附属医院 | 药剂楼2楼 | 唐智 | 17784103891
40 | 中药材/饮片 | DNA分子鉴定 | 2周 | 检验报告 | CMA认定实验室 | 中药民族药资源研究院 | 科研楼 | 肖承鸿 | 13765102935
41 | 中药材/饮片 | 性状鉴定 | 2周 | 检验报告 | CMA认定实验室 | 中药民族药资源研究院 | 科研楼 | 肖承鸿 | 13765102935
42 | 中药材/饮片 | 显微鉴定 | 2周 | 检验报告 | CMA认定实验室 | 中药民族药资源研究院 | 科研楼 | 肖承鸿 | 13765102935
43 | 中药材/饮片 | 水分测定 | 2周 | 检验报告 | CMA认定实验室 | 中药民族药资源研究院 | 科研楼 | 肖承鸿 | 13765102935
44 | 中药材/饮片 | 灰分测定 | 2周 | 检验报告 | CMA认定实验室 | 中药民族药资源研究院 | 科研楼 | 肖承鸿 | 13765102935
45 | 中药材/饮片 | 铅、镉、砷、汞、铜测定 | 2周 | 检验报告 | CMA认定实验室 | 中药民族药资源研究院 | 科研楼 | 肖承鸿 | 13765102935
46 | 中药材/饮片 | 二氧化硫残留量测定 | 2周 | 检验报告 | CMA认定实验室 | 中药民族药资源研究院 | 科研楼 | 肖承鸿 | 13765102935
47 | 中药材/饮片 | 农药残留量测定 | 2周 | 检验报告 | CMA认定实验室 | 中药民族药资源研究院 | 科研楼 | 肖承鸿 | 13765102935
48 | 中药材/饮片 | 浸出物测定 | 2周 | 检验报告 | CMA认定实验室 | 中药民族药资源研究院 | 科研楼 | 肖承鸿 | 13765102935
49 | 中药材/饮片 | 高效液相色谱法测定含量 | 2周 | 检验报告 | CMA认定实验室 | 中药民族药资源研究院 | 科研楼 | 肖承鸿 | 13765102935
50 | 发酵培养 | 微生物产品发酵 | 2周 | 实验报告 | 无 | 中药民族药资源研究院 | 科研楼 | 袁青松 | 15871747535
51 | 手术标本检查与诊断 |  |  |  | 是 | 第一临床医学院 | 门诊7楼（病理科） | 陈昱江 | 13984897791 | 包括组织取材、制片、HE染色、诊断
52 | 液基细胞学检查 |  |  |  | 是 | 第一临床医学院 | 门诊7楼（病理科） | 陈昱江 | 13984897791 | 包括细胞学制片、巴氏染色、诊断
53 | 免疫组化染色与诊断 |  |  |  | 是 | 第一临床医学院 | 门诊7楼（病理科） | 陈昱江 | 13984897791 | 包括免疫组化制片、染色、诊断（科研用一抗需自备）
54 | 特殊染色与诊断 |  |  |  | 是 | 第一临床医学院 | 门诊7楼（病理科） | 陈昱江 | 13984897791 | 包括特殊染色制片、诊断（科研用试剂需自备）
55 | 高血压用药基因检测 |  |  |  | 是 | 第一临床医学院 | 门诊7楼（病理科） | 陈昱江 | 13984897791
56 | 叶酸代谢基因检测 |  |  |  | 是 | 第一临床医学院 | 门诊7楼（病理科） | 陈昱江 | 13984897791
57 | 他汀类用药基因检测 |  |  |  | 是 | 第一临床医学院 | 门诊7楼（病理科） | 陈昱江 | 13984897791
58 | HPV分型检测 |  |  |  | 是 | 第一临床医学院 | 门诊7楼（病理科） | 陈昱江 | 13984897791
59 | 病理图文报告 |  |  |  | 是 | 第一临床医学院 | 门诊7楼（病理科） | 陈昱江 | 13984897791
60 | 全身各系统数字化摄片（按部位收费） |  |  |  | 是 | 第一临床医学院 | 门诊2楼（放射科） | 张玉穗 | 13312233758
61 | 数字化食道造影 |  |  |  | 是 | 第一临床医学院 | 门诊2楼（放射科） | 张玉穗 | 13312233758
62 | 数字化上消化道造影 |  |  |  | 是 | 第一临床医学院 | 门诊2楼（放射科） | 张玉穗 | 13312233758
63 | 数字化小肠造影 |  |  |  | 是 | 第一临床医学院 | 门诊2楼（放射科） | 张玉穗 | 13312233758
64 | 数字化钡灌肠 |  |  |  | 是 | 第一临床医学院 | 门诊2楼（放射科） | 张玉穗 | 13312233758
65 | 数字化结肠运输实验+排粪造影 |  |  |  | 是 | 第一临床医学院 | 门诊2楼（放射科） | 张玉穗 | 13312233758
66 | 数字化“T”管造影 |  |  |  | 是 | 第一临床医学院 | 门诊2楼（放射科） | 张玉穗 | 13312233758
67 | 数字化瘘道造影 |  |  |  | 是 | 第一临床医学院 | 门诊2楼（放射科） | 张玉穗 | 13312233758
68 | 数字化子宫输卵管碘油造影 |  |  |  | 是 | 第一临床医学院 | 门诊2楼（放射科） | 张玉穗 | 13312233758
69 | 乳腺钼靶摄片 |  |  |  | 是 | 第一临床医学院 | 门诊2楼（放射科） | 张玉穗 | 13312233758
70 | 齿科全景片 |  |  |  | 是 | 第一临床医学院 | 门诊2楼（放射科） | 张玉穗 | 13312233758
71 | 口腔CBCT |  |  |  | 是 | 第一临床医学院 | 门诊2楼（放射科） | 张玉穗 | 13312233758
72 | 头颅CT平扫 |  |  |  | 是 | 第一临床医学院 | 门诊2楼（放射科） | 张玉穗 | 13312233758
73 | 头颅CT增强 |  |  |  | 是 | 第一临床医学院 | 门诊2楼（放射科） | 张玉穗 | 13312233758
74 | 头颅CTA/CTV |  |  |  | 是 | 第一临床医学院 | 门诊2楼（放射科） | 张玉穗 | 13312233758
75 | 头颅灌注CT |  |  |  | 是 | 第一临床医学院 | 门诊2楼（放射科） | 张玉穗 | 13312233758
76 | 垂体/眼眶/颞骨CT平扫 |  |  |  | 是 | 第一临床医学院 | 门诊2楼（放射科） | 张玉穗 | 13312233758
77 | 垂体/眼眶/颞骨CT增强 |  |  |  | 是 | 第一临床医学院 | 门诊2楼（放射科） | 张玉穗 | 13312233758
78 | 鼻咽部/副鼻窦/颈椎/其它每三个锥体节段CT平扫 |  |  |  | 是 | 第一临床医学院 | 门诊2楼（放射科） | 张玉穗 | 13312233758
79 | 鼻咽部/副鼻窦/颈椎/其它每三个锥体节段CT增强 |  |  |  | 是 | 第一临床医学院 | 门诊2楼（放射科） | 张玉穗 | 13312233758
80 | 胸部/上腹部/中腹部/盆腔/单侧一个关节CT平扫 |  |  |  | 是 | 第一临床医学院 | 门诊2楼（放射科） | 张玉穗 | 13312233758
81 | 胸部/上腹部/中腹部/盆腔/单侧一个关节CT增强 |  |  |  | 是 | 第一临床医学院 | 门诊2楼（放射科） | 张玉穗 | 13312233758
82 | 颈部CTA/CTV |  |  |  | 是 | 第一临床医学院 | 门诊2楼（放射科） | 张玉穗 | 13312233758
83 | 腹部CTA |  |  |  | 是 | 第一临床医学院 | 门诊2楼（放射科） | 张玉穗 | 13312233758
84 | 双下肢CTA |  |  |  | 是 | 第一临床医学院 | 门诊2楼（放射科） | 张玉穗 | 13312233758
85 | 门静脉CTV |  |  |  | 是 | 第一临床医学院 | 门诊2楼（放射科） | 张玉穗 | 13312233758
86 | 胸部/腹部CT灌注成像 |  |  |  | 是 | 第一临床医学院 | 门诊2楼（放射科） | 张玉穗 | 13312233758
87 | 骨关节三维重建（每部位） |  |  |  | 是 | 第一临床医学院 | 门诊2楼（放射科） | 张玉穗 | 13312233758
88 | 肝脏分析软件包 |  |  |  | 是 | 第一临床医学院 | 门诊2楼（放射科） | 张玉穗 | 13312233758
89 | 头颅/垂体/五官/颈部/颈椎/胸椎/腰椎/单侧一个关节MRI平扫 |  |  |  | 是 | 第一临床医学院 | 门诊2楼（放射科） | 张玉穗 | 13312233758
90 | 头颅/五官/颈部/颈椎/胸椎/腰椎/单侧一个关节MRI增强 |  |  |  | 是 | 第一临床医学院 | 门诊2楼（放射科） | 张玉穗 | 13312233758
91 | 垂体动态增强 |  |  |  | 是 | 第一临床医学院 | 门诊2楼（放射科） | 张玉穗 | 13312233758
92 | 胸部/乳腺/上腹部/中腹部/盆腔MRI平扫 |  |  |  | 是 | 第一临床医学院 | 门诊2楼（放射科） | 张玉穗 | 13312233758
93 | 胸部/中腹部/盆腔MRI增强 |  |  |  | 是 | 第一临床医学院 | 门诊2楼（放射科） | 张玉穗 | 13312233758
94 | 上腹部/乳腺动态MRI增强 |  |  |  | 是 | 第一临床医学院 | 门诊2楼（放射科） | 张玉穗 | 13312233758
95 | 磁共振弥散成像DWI（按部位计费） |  |  |  | 是 | 第一临床医学院 | 门诊2楼（放射科） | 张玉穗 | 13312233758
96 | 磁共振波谱成像（按部位计费） |  |  |  | 是 | 第一临床医学院 | 门诊2楼（放射科） | 张玉穗 | 13312233758
97 | 磁共振水成像（内耳成像/MRCP/MRU） |  |  |  | 是 | 第一临床医学院 | 门诊2楼（放射科） | 张玉穗 | 13312233758
98 | 磁共振神经根成像（按部位计费） |  |  |  | 是 | 第一临床医学院 | 门诊2楼（放射科） | 张玉穗 | 13312233758
99 | 头颅磁敏感加权像SWI |  |  |  | 是 | 第一临床医学院 | 门诊2楼（放射科） | 张玉穗 | 13312233758
100 | 头颅白质纤维成像DTI |  |  |  | 是 | 第一临床医学院 | 门诊2楼（放射科） | 张玉穗 | 13312233758
101 | 头颅MRA/MRV |  |  |  | 是 | 第一临床医学院 | 门诊2楼（放射科） | 张玉穗 | 13312233758
102 | 颈部MRA/MRV |  |  |  | 是 | 第一临床医学院 | 门诊2楼（放射科） | 张玉穗 | 13312233758
103 | 经皮外周顺行静脉造影 |  |  |  | 是 | 第一临床医学院 | 门诊2楼（放射科） | 张玉穗 | 13312233758
104 | 经皮外周逆行静脉造影 |  |  |  | 是 | 第一临床医学院 | 门诊2楼（放射科） | 张玉穗 | 13312233758
105 | 经皮间接门脉造影 |  |  |  | 是 | 第一临床医学院 | 门诊2楼（放射科） | 张玉穗 | 13312233758
106 | 外周动脉血管腔内球囊扩张术 |  |  |  | 是 | 第一临床医学院 | 门诊2楼（放射科） | 张玉穗 | 13312233758
107 | 外周动脉血管腔内支架置入术 |  |  |  | 是 | 第一临床医学院 | 门诊2楼（放射科） | 张玉穗 | 13312233758
108 | 外周动脉超选择性造影术 |  |  |  | 是 | 第一临床医学院 | 门诊2楼（放射科） | 张玉穗 | 13312233758
109 | 外周动脉选择性造影术 |  |  |  | 是 | 第一临床医学院 | 门诊2楼（放射科） | 张玉穗 | 13312233758
110 | 选择性静脉造影术 |  |  |  | 是 | 第一临床医学院 | 门诊2楼（放射科） | 张玉穗 | 13312233758
111 | 经皮血管腔内药物灌注术 |  |  |  | 是 | 第一临床医学院 | 门诊2楼（放射科） | 张玉穗 | 13312233758
112 | 经皮血管栓塞术 |  |  |  | 是 | 第一临床医学院 | 门诊2楼（放射科） | 张玉穗 | 13312233758
113 | 下腔静脉滤器置入术 |  |  |  | 是 | 第一临床医学院 | 门诊2楼（放射科） | 张玉穗 | 13312233758
114 | 下腔静脉滤器取出术 |  |  |  | 是 | 第一临床医学院 | 门诊2楼（放射科） | 张玉穗 | 13312233758
115 | 经皮囊肿穿刺药物灌注消融术 |  |  |  | 是 | 第一临床医学院 | 门诊2楼（放射科） | 张玉穗 | 13312233758
116 | 下肢曲张静脉泡沫硬化剂灌注消融术 |  |  |  | 是 | 第一临床医学院 | 门诊2楼（放射科） | 张玉穗 | 13312233758
117 | 经皮胸部包块穿刺活检术 |  |  |  | 是 | 第一临床医学院 | 门诊2楼（放射科） | 张玉穗 | 13312233758
118 | 经皮肝脏包块穿刺活检术 |  |  |  | 是 | 第一临床医学院 | 门诊2楼（放射科） | 张玉穗 | 13312233758
119 | 经皮腹腔包块穿刺活检术 |  |  |  | 是 | 第一临床医学院 | 门诊2楼（放射科） | 张玉穗 | 13312233758
120 | 经皮四肢软组织包块穿刺活检术 |  |  |  | 是 | 第一临床医学院 | 门诊2楼（放射科） | 张玉穗 | 13312233758
121 | 经皮椎体穿刺活检术 |  |  |  | 是 | 第一临床医学院 | 门诊2楼（放射科） | 张玉穗 | 13312233758
122 | 经皮经肝胆道穿刺造影术 |  |  |  | 是 | 第一临床医学院 | 门诊2楼（放射科） | 张玉穗 | 13312233758
123 | 经皮经肝胆道穿刺引流术 |  |  |  | 是 | 第一临床医学院 | 门诊2楼（放射科） | 张玉穗 | 13312233758
124 | 经皮经肾肾脏穿刺造影术 |  |  |  | 是 | 第一临床医学院 | 门诊2楼（放射科） | 张玉穗 | 13312233758
125 | 经皮经肾肾脏穿刺引流术 |  |  |  | 是 | 第一临床医学院 | 门诊2楼（放射科） | 张玉穗 | 13312233758
126 | 经皮骨穿刺活检术 |  |  |  | 是 | 第一临床医学院 | 门诊2楼（放射科） | 张玉穗 | 13312233758
127 | 外周静脉血管腔内球囊扩张术 |  |  |  | 是 | 第一临床医学院 | 门诊2楼（放射科） | 张玉穗 | 13312233758
128 | 外周静脉血管腔内支架置入术 |  |  |  | 是 | 第一临床医学院 | 门诊2楼（放射科） | 张玉穗 | 13312233758
129 | 食管胃底曲张静脉栓塞术 |  |  |  | 是 | 第一临床医学院 | 门诊2楼（放射科） | 张玉穗 | 13312233758
130 | 经皮肝穿刺门静脉插管术 |  |  |  | 是 | 第一临床医学院 | 门诊2楼（放射科） | 张玉穗 | 13312233758
131 | 经颈静脉肝内门腔静脉分流术 |  |  |  | 是 | 第一临床医学院 | 门诊2楼（放射科） | 张玉穗 | 13312233758
132 | 全脑血管造影术 |  |  |  | 是 | 第一临床医学院 | 门诊2楼（放射科） | 张玉穗 | 13312233758
133 | 备注：介入术中所使用的耗材及药品为除外收费项目 数字化造影未含胶片
134 | 血细胞分析（血常规） |  |  |  | 是 | 第一临床医学院 | 内科大楼2楼（检验科） | 任民 | 13312262677
135 | 网织红细胞分析 |  |  |  | 是 | 第一临床医学院 | 内科大楼2楼（检验科） | 任民 | 13312262677
136 | 外周血细胞形态 |  |  |  | 是 | 第一临床医学院 | 内科大楼2楼（检验科） | 任民 | 13312262677
137 | 红细胞沉降率（血沉） |  |  |  | 是 | 第一临床医学院 | 内科大楼2楼（检验科） | 任民 | 13312262677
138 | 凝血功能相关检测（如凝血四项、D-二聚体等） |  |  |  | 是 | 第一临床医学院 | 内科大楼2楼（检验科） | 任民 | 13312262677
139 | 尿液检验（常规） |  |  |  | 是 | 第一临床医学院 | 内科大楼2楼（检验科） | 任民 | 13312262677
140 | 尿HCG(人绒毛膜促性腺激素) |  |  |  | 是 | 第一临床医学院 | 内科大楼2楼（检验科） | 任民 | 13312262677
141 | 大便常规+隐血 |  |  |  | 是 | 第一临床医学院 | 内科大楼2楼（检验科） | 任民 | 13312262677
142 | 疟原虫检验 |  |  |  | 是 | 第一临床医学院 | 内科大楼2楼（检验科） | 任民 | 13312262677
143 | 前列腺液检验 |  |  |  | 是 | 第一临床医学院 | 内科大楼2楼（检验科） | 任民 | 13312262677
144 | 脑脊液检验(常规) |  |  |  | 是 | 第一临床医学院 | 内科大楼2楼（检验科） | 任民 | 13312262677
145 | 浆膜腔积液检验（常规） |  |  |  | 是 | 第一临床医学院 | 内科大楼2楼（检验科） | 任民 | 13312262677
146 | 阴道分泌物检验 |  |  |  | 是 | 第一临床医学院 | 内科大楼2楼（检验科） | 任民 | 13312262677
147 | 常规生化（肝功能、肾功能、血糖、电解质测定、血脂、淀粉酶、同型半胱氨酸、血清铁代谢、C反应蛋白等） |  |  |  | 是 | 第一临床医学院 | 内科大楼2楼（检验科） | 任民 | 13312262677
148 | 浆膜腔积液检验（化学定量） |  |  |  | 是 | 第一临床医学院 | 内科大楼2楼（检验科） | 任民 | 13312262677
149 | 脑脊液检验(化学定量) |  |  |  | 是 | 第一临床医学院 | 内科大楼2楼（检验科） | 任民 | 13312262677
150 | 尿蛋白定量(M-TP) |  |  |  | 是 | 第一临床医学院 | 内科大楼2楼（检验科） | 任民 | 13312262677
151 | 尿电解质排泄测试 |  |  |  | 是 | 第一临床医学院 | 内科大楼2楼（检验科） | 任民 | 13312262677
152 | 尿微量白蛋白 |  |  |  | 是 | 第一临床医学院 | 内科大楼2楼（检验科） | 任民 | 13312262677
153 | 血氨测定 |  |  |  | 是 | 第一临床医学院 | 内科大楼2楼（检验科） | 任民 | 13312262677
154 | 血气分析 |  |  |  | 是 | 第一临床医学院 | 内科大楼2楼（检验科） | 任民 | 13312262677
155 | 免疫全套(IgG/IgA/IgM/C3/C4) |  |  |  | 是 | 第一临床医学院 | 内科大楼2楼（检验科） | 任民 | 13312262677
156 | 抗链球菌溶血素O(ASO) 类风湿因子(RF) |  |  |  | 是 | 第一临床医学院 | 内科大楼2楼（检验科） | 任民 | 13312262677
157 | 血流变学检查 |  |  |  | 是 | 第一临床医学院 | 内科大楼2楼（检验科） | 任民 | 13312262677
158 | 心肌标志物 |  |  |  | 是 | 第一临床医学院 | 内科大楼2楼（检验科） | 任民 | 13312262677
159 | B型脑钠肽 |  |  |  | 是 | 第一临床医学院 | 内科大楼2楼（检验科） | 任民 | 13312262677
160 | 糖化血红蛋白测定A1c |  |  |  | 是 | 第一临床医学院 | 内科大楼2楼（检验科） | 任民 | 13312262677
161 | 传染标志物（乙肝系列、梅毒抗体、人类免疫缺陷病毒、丙型肝炎病毒抗体、甲型肝炎病毒抗体、戊型肝炎病毒抗体） |  |  |  | 是 | 第一临床医学院 | 内科大楼2楼（检验科） | 任民 | 13312262677
162 | TPPA、TP-TRUST |  |  |  | 是 | 第一临床医学院 | 内科大楼2楼（检验科） | 任民 | 13312262677
163 | 过敏原筛查 |  |  |  | 是 | 第一临床医学院 | 内科大楼2楼（检验科） | 任民 | 13312262677
164 | EB病毒抗体检测 |  |  |  | 是 | 第一临床医学院 | 内科大楼2楼（检验科） | 任民 | 13312262677
165 | 胃蛋白酶原I、II 胃泌素-17 |  |  |  | 是 | 第一临床医学院 | 内科大楼2楼（检验科） | 任民 | 13312262677
166 | 贫血三项（铁蛋白、叶酸、VB12）、C肽、胰岛素 |  |  |  | 是 | 第一临床医学院 | 内科大楼2楼（检验科） | 任民 | 13312262677
167 | 病毒四项联合检查 |  |  |  | 是 | 第一临床医学院 | 内科大楼2楼（检验科） | 任民 | 13312262677
168 | 抗核抗体谱 |  |  |  | 是 | 第一临床医学院 | 内科大楼2楼（检验科） | 任民 | 13312262677
169 | 幽门螺杆菌抗体 |  |  |  | 是 | 第一临床医学院 | 内科大楼2楼（检验科） | 任民 | 13312262677
170 | 甲状腺功能检测 |  |  |  | 是 | 第一临床医学院 | 内科大楼2楼（检验科） | 任民 | 13312262677
171 | 性激素检测 |  |  |  | 是 | 第一临床医学院 | 内科大楼2楼（检验科） | 任民 | 13312262677
172 | 肿瘤标志物检测 |  |  |  | 是 | 第一临床医学院 | 内科大楼2楼（检验科） | 任民 | 13312262677
173 | 促肾上腺皮质激素(ACTH) |  |  |  | 是 | 第一临床医学院 | 内科大楼2楼（检验科） | 任民 | 13312262677
174 | 降钙素原(PCT) |  |  |  | 是 | 第一临床医学院 | 内科大楼2楼（检验科） | 任民 | 13312262677
175 | 绒毛膜促性腺激素β（β-HCG） |  |  |  | 是 | 第一临床医学院 | 内科大楼2楼（检验科） | 任民 | 13312262677
176 | 吗啡试验 |  |  |  | 是 | 第一临床医学院 | 内科大楼2楼（检验科） | 任民 | 13312262677
177 | 一般细菌培养及鉴定 |  |  |  | 是 | 第一临床医学院 | 内科大楼2楼（检验科） | 任民 | 13312262677
178 | 革兰染色涂片、抗酸染色涂片、脑脊液墨汁染色涂片检查 |  |  |  | 是 | 第一临床医学院 | 内科大楼2楼（检验科） | 任民 | 13312262677
179 | 真菌涂片检查 |  |  |  | 是 | 第一临床医学院 | 内科大楼2楼（检验科） | 任民 | 13312262677
180 | 特殊细菌涂片染色镜检 |  |  |  | 是 | 第一临床医学院 | 内科大楼2楼（检验科） | 任民 | 13312262677
181 | 结核抗体、呼吸道病毒1芯片检测 |  |  |  | 是 | 第一临床医学院 | 内科大楼2楼（检验科） | 任民 | 13312262677
182 | 1-3-β-D葡聚糖 |  |  |  | 是 | 第一临床医学院 | 内科大楼2楼（检验科） | 任民 | 13312262677
183 | B群链球菌培养 |  |  |  | 是 | 第一临床医学院 | 内科大楼2楼（检验科） | 任民 | 13312262677
184 | 衣原体检查 |  |  |  | 是 | 第一临床医学院 | 内科大楼2楼（检验科） | 任民 | 13312262677
185 | 支原体培养+药敏 |  |  |  | 是 | 第一临床医学院 | 内科大楼2楼（检验科） | 任民 | 13312262677
186 | 甲型/乙型流感病毒抗原检测（胶体金法） |  |  |  | 是 | 第一临床医学院 | 内科大楼2楼（检验科） | 任民 | 13312262677
187 | 血培养+鉴定 |  |  |  | 是 | 第一临床医学院 | 内科大楼2楼（检验科） | 任民 | 13312262677
188 | 定血型 |  |  |  | 是 | 第一临床医学院 | 内科大楼2楼（检验科） | 任民 | 13312262677
189 | 交叉配血 |  |  |  | 是 | 第一临床医学院 | 内科大楼2楼（检验科） | 任民 | 13312262677
190 | 血小板抗体 |  |  |  | 是 | 第一临床医学院 | 内科大楼2楼（检验科） | 任民 | 13312262677
191 | 血型抗A/抗B/抗AB效价测定 |  |  |  | 是 | 第一临床医学院 | 内科大楼2楼（检验科） | 任民 | 13312262677
192 | 乙型肝炎病毒DNA测定 |  |  |  | 是 | 第一临床医学院 | 内科大楼2楼（检验科） | 任民 | 13312262677
193 | 地中海贫血基因检测 |  |  |  | 是 | 第一临床医学院 | 内科大楼2楼（检验科） | 任民 | 13312262677
194 | 他汀类药物基因检测 |  |  |  | 是 | 第一临床医学院 | 内科大楼2楼（检验科） | 任民 | 13312262677
195 | 氯吡格雷药物基因检测 |  |  |  | 是 | 第一临床医学院 | 内科大楼2楼（检验科） | 任民 | 13312262677